## 解説等
本プログラムの作成意図やそれに関連したコメント（2021年11月25日記載）
本プログラムは「第5回あり方検討会」で事務局（国）から提示された資料（下にリンク）に基づき、まずはユーザーが設定する内容で2030年までの省エネ量（原油換算）の計算ができるようにしました。
https://www.mlit.go.jp/jutakukentiku/house/content/001415901.pdf
https://www.mlit.go.jp/jutakukentiku/house/content/001415902.pdf
これらの資料で提示されている計算条件はごく一部に限られており、国が提示している省エネ量に合致するような計算条件を求めることには大変苦労しました。
なんとか国が提示している省エネ量に合致する計算条件を想定することができましたが、ここで仮定した計算条件がどこまで国のものと一致するかは不明です（今後国がその詳細を提示するかも不明です）。
いずれにせよ大きくは間違っていないと思っていますので、ぜひこのプログラムを使って、どのような想定にすれば省エネ量がどう変化するかを試算してみてください。
次に上記の計算ロジックに従いつつ、妥当と思われる想定などを考えて太陽光発電の評価を含んだ2030年時点および2050年時点の住宅部門の一次エネルギー消費量が計算できるようにしました。
まとめると、本プログラムでは以下の計算ができるようになっています。
■2022年～2030年までの新築戸建てによる省エネ量（原油換算）の計算
■2022年～2030年までの改修戸建てによる省エネ量（原油換算）計算
■2030年時点での一次エネルギー消費量の計算（戸建て）
■2050年時点での一次エネルギー消費量の計算（戸建て）
■2022年～2030年までの新築共同による省エネ量（原油換算）の計算
■2022年～2030年までの改修共同による省エネ量（原油換算）計算
■太陽光発電による省エネ量の計算（2030年まで）
■太陽光発電による一次エネ消費量削減量の計算（2050年）
■2030年時点での一次エネルギー消費量の計算（共同）
■2050年時点での一次エネルギー消費量の計算（共同）
■「2050年住宅部門カーボンニュートラル」の評価
本プログラムの使い方
入力は簡単です。
黄色のセルは手入力するセルです。オレンジ色のセルはプルダウンメニューから選択するセルです。
「○○の計算」という名前がついているシートが計算するためのシートになっています。
それぞれのシートに入力のための簡単なガイドを書いています。
もしバグと思われる事象が発生したときや、私が想定した計算条件の詳細についてご質問があれば、以下にご連絡ください。
※ある程度の詳細については「補足解説」のシートに記載しています。
住まいと環境社 野池政宏
noisy@rouge.plala.or.jp
※バグの修正や補足解説の充実も含めたバージョンアップを行う可能性があります。このあたりは「住まいと環境社」のホームページで情報を出します。
※このプログラムを使っての分析やコメントをnoteというSNSに書いていく予定です（以下がアドレス）。
https://note.com/noisy_osaka/
更新履歴等
2021-11-01
ver1を公開しました。
2022-01-01
ver.2を公開しました。
＜修正点＞
「想定別一次エネ消費量」の表示及び計算ロジックの誤りを修正
「戸建ての計算」の計算ロジックの誤り（44行目の計算）を修正
「共同住宅の計算」の表示の誤り（72行目）を修正

## 補足解説
1．本プログラムの根拠とした国交省の資料について
「解説等」のところにも書いたように、国交省が公開している省エネ量計算（原油換算）の関連資料には不明な点（ブラックボックス）が多く、どのような条件によって計算されたかを探るのは相当に困難でした。
例えれば、情報公開請求によって公開された文書にたくさんの黒塗りが施されていて、その全貌がつかめないのと似ています。
一方で2030年時点での省エネ量（原油換算）は具体的に示されているので、様々に試行錯誤しながらその結果に合うような計算条件（ブラックボックスの中身）を求める必要があったわけです。
|  | ↑ブラックボックスだらけの公開資料 |  | ↑計算結果の省エネ量は具体的に示されている
そのブラックボックスのすべてをここで挙げることはできませんが、とくに重要と思われるものを以下に挙げます。
1）2013年～2030年までの各年の性能別新築割合
国交省の資料ではこの割合が飛び飛びの年しか示されておらず、適切な計算条件を整えるにはこの割合を仮説する必要がありました。
2）2013年～2030年までの各年の新築着工戸数
国交省の資料にはこの数値の出典が記載されていましたが、戸建て住宅と共同住宅の比率も含めて具体的な数値が示されておらず、またこの出典の数値をそのまま使っても計算途中で矛盾が生じる事態となりました。
従って、この数値も独自に設定する必要がありました。
3）改修の内容
25万戸/年という数値は示されているのですが、戸建て住宅と共同住宅の比率が不明であり、いくつかの資料を参照しながらこれも結果に合うように仮説を立てる必要がありました。
結果的に共同住宅の改修戸数が相当に少ないという計算条件になっています。
さらに、性能レベルごとの改修戸数についても不明であり、同じく仮説を立てる必要がありました。
4）計算結果と実績との補正
最終的な省エネ量は計算結果と実績とを比較して補正をしているとの記載があったのですが、様々な実績資料を調べても「予想される国交省の補正」との乖離が大きく、仕方なく結果に合うような補正をすることにしました。
2．性能別の一次エネ消費量について
1）6地域のみで計算されている？
計算条件を探る作業には関係がないのですが、まず私が国交省の資料を見て感じたのが「性能別の一次エネ消費量はこんな単純な設定で良いの？」ということでした。しかもこの数値にしている説明が一切ありません。
BEI=1.0の一次エネ消費量は「80.7GJ/戸･年」になっていて、これは明らかに6地域の基準一次エネルギー消費量です。
なので、これはまず間違いなく6地域として設定され、計算されています。地域を限定した想定で全国の省エネ量を計算して良いのでしょうか？
そんな疑問を持った私は、馬鹿馬鹿しいとは感じながら、省エネ地域区分ごとの世帯数をカウントするという作業をしました（これだけでも相当な時間を食いました）。
そうして求めた世帯数比率に地域ごとの基準一次エネルギー消費量をかけ算してみて平均値を出してみると、6地域の基準値に近くなりました。偶然なのか、国交省はこれをわかっていたのか？
あくまでこの結果は省エネ基準レベルの一次エネに限ったことであり、別の性能レベルではどうなるかはわかりませんが、6地域以外でもBEIの数値を参考に地域ごとの一次エネを考えていけば良さそうです。
つまり、建築研究所のエネルギー消費性能計算プログラム（以下「エネルギープログラム」）使って地域ごとの計算をしてBEIを求め、それを国交省の計画などに当てはめても大きな問題はないだろうということです。
ただし次に述べるように、この場合の入力は居室間欠暖冷房としなければなりません。
2）居室間欠暖冷房を想定している？
次の問題は暖冷房の想定です。
国交省が想定した一次エネの数値はまず間違いなく居室間欠暖冷房の場合の数値なので、もし今後全館連続暖冷房が増えていけば（たぶんそうなる）、省エネ量の計算は破綻します。
この問題はかなり根本的でやっかいなので、「居室間欠暖冷房問題」として後で詳しく述べることにします。
3）性能別の一次エネ消費量の算出根拠がわからない
たとえば無断熱戸建て住宅の一次エネ消費量は134.4GJ/戸･年と示されているのですが、その根拠がわからないので、今後の具体的な施策の効果を評価するのが難しい状況だといえます。
もし給湯器の想定がわかれば、それをどのように交換すればどれくらい一次エネ消費量が減るのかがわかるはずです。
ただこの算出根拠（算出条件）は、エネルギープログラムをコツコツ叩けば予想できそうです。次の自分への課題のひとつとして考えています。
3．共同住宅の計算について
私の仕事のほとんどが戸建て住宅を対象にしているので、共同住宅についての知識がかなり薄い状況です。
なので、このプログラムにおいても戸建て住宅に比べて共同住宅の内容が薄くなっていることをご了解ください。
4．居室間欠暖冷房問題について
まずはBEIの仕組みを理解する必要があります。
言うまでもなく「BEI＝（エネルギープログラムでの）計算値/基準値」という定義なのですが、暖冷房の設定によってこの基準値が変わるようになっています。
|  | ↑居室間欠暖冷房の場合 | ↑全館空調（全館連続暖冷房）の場合
BEIとしては、左は1.09、右は1.05となっていて、全館空調のほうが「エネルギー性能が少し良い」という判断になりますが、一次エネ消費量の実数は全館空調のほうがかなり大きくなります。
なぜこんな仕組みにしているかという話はさておき、とにかくこういうことなのです。
ということで、たとえばBEIは同じ1.0であっても、暖冷房の方法によって実際の一次エネ消費量は違ってくるわけです。
しかし国交省はそうしたことを無視して省エネ量の計算は「BEI=1.0のとき80.7GJ」として進めてしまっています。
今後ますます全館空調が増えてくることが予想され、実際にそうなれば居室間欠暖冷房で想定していた住宅分野全体の一次エネ消費量よりも増えることになります。これは極めて大きな問題です。
ではこうした問題を踏まえつつ、ユーザーがやりたい目的に応じた考え方について解説します。
1）国交省の想定による省エネ量を評価したい場合
以下の考え方が理解できれば、自由に住宅の想定ができるようになります。
ここではBEI=1.0の例で説明します。
■6地域で建設する場合
繰り返しになりますが、この場合の一次エネ消費量は80.7GJです。なので、全館空調の想定であっても80.7GJの一次エネ消費量になっている住宅をBEI=1.0と判断しなければならないということです。
■6地域以外で建設する場合
まずはエネルギープログラムを使って、それぞれの地域における「居室間欠暖冷房での基準一次エネ消費量」を調べます。初期値の状態で地域だけ変更して計算すればよいので簡単です。
↑4地域での計算例
この計算例のように、4地域であればBEI=1.0の一次エネ消費量は95.6GJになっています。なので、先ほどと同じように全館空調であってもこの数値と同程度になる住宅をBEI=1.0とすればよいわけです。
2）国交省の住宅想定とは離れたところで2030年までの省エネ量、2030年時点の住宅部門全体の一次エネ消費量を見たい場合
こうした要望があるだろうと考え、本プログラムでは「新たなパターン」として次のような設定ができるようになっています。
なお、このとき表示されている一次エネ消費量は6地域のものですが、これを気にする必要はありません。
たとえば「断熱性能：ZEH」「暖冷房方法：居室間欠」「換気方式：第3種」「全館空調補正：なし」「給湯設備：標準」という選択をするなら、それは4地域でも「想定①」と見なしてよいということです。
ちなみに、上の表でもわかるように、全館空調にすればG3であっても「6地域のBEI=1.0程度の一次エネ消費量」になることがわかります。
3）住宅をイメージしながら2030年までの省エネ量、2030年時点の住宅部門全体の一次エネ消費量を見たい場合
戸建ての計算シートの「2050年時点の一次エネ消費量計算」において次のような設定をつくっています。
ここでも、一次エネ消費量のほうは無視して、想定例のほうに注目してください。
この想定が同じであれば、先ほどと同じく地域に限らず同じ想定として計算結果が得られると考えてください。
少し余談になりますが、本プログラムは基本的に省エネ量や一次エネ消費量を算出するものなので、たとえば断熱性能が違ってもBEIが同じであれば同じ結果になります。
しかしこれからの日本の住宅を考えるときには温熱環境の向上も極めて重要なもうひとつの課題です。
この視点で、同じBEIでもどのような住宅をつくっていくべきかを考えていく必要があります。
このあたりも私の仕事の重大なテーマなので、すでにいくつかの機会で私見を述べていますが、今後もそうした機会を増やしていく予定です。
5．細かな計算条件への問い合わせ
私はこうしたプログラムをぜひ多くの人がつくってほしいと考えています。
そうした人がお互いに情報交換をすれば、精度の高いプログラムが生まれることにつながると思うからです。
またそうした人でなくても「このあたりはどのような設定になっているんだろう？」という疑問を持つ場合もあると思います。
もし同じようなプログラムをつくろうとしている人やこうした疑問を持った人が細かな計算条件について問い合わせをしたいと思われたなら、一度私までご連絡ください。
対応の時間手間の関係上、すべてのお問い合わせに答えられない場合もあるかと思いますが、そのあたりはご容赦ください。
できる限りの対応はしたいと思っています。

## 戸建ての計算
省エネ量評価プログラム（戸建て）
■2022年～2030年までの新築戸建てによる省エネ量（原油換算）の計算
国交省が提示している情報から予測した計算方法により、2022年～2030年までの新築戸建てによる省エネ量（原油換算）の計算を行います。
1．新築の性能を想定する
まずは新築の性能を想定しますが、このとき新築の性能について次の2つの方法が選択できます。
1）国交省の想定による方法
2）新たなパターンをつくる方法
まず1）については、国交省は次のような性能を想定しています。なお、この一次エネ消費量は居室間欠暖冷房の場合の数値であることに注意が必要です（補足解説を参照してください）。
| BEI |  |  | 1 | 0.9 | 0.85 | 0.8 | 0.75 | 0.65
| 一次エネ消費量【GJ/戸】 |  |  | 80.7 | 74.8 | 71.8 | 68.8 | 65.8 | 59.9
1）の方法→この一次エネ消費量に基づいた計算を行うことになります。
2）の方法→断熱性能や暖冷房の方法などにより野池が事前に計算した一次エネ消費量を用います。この内容については「想定別一次エネ消費量」のシートを参照してください。
2．性能別の新築戸数の割合を設定する
1-1)の方法の場合は、2025年と2030年における新築戸数の割合を設定します。
※この2つの年のみの設定にする理由は、国交省がこの2つの年のみの新築戸数の割合を明らかにしているからです。
1-2)の方法の場合は、2022年、2025年、2030年における新築戸数の割合を設定します。
新築の性能を設定する方法の選択
先に解説した2つの方法のどちらを用いるかを選択してください。
| 国交省想定 |  | ←セルをクリックするとプルダウンメニューが出てきます。
「国交省想定」の場合に新築戸数の割合を想定するための入力
一次エネ消費量は固定されているので、新築戸数の割合のみを入力します。
黄色のセルに割合を手入力してください。
| BEI |  | 1 | 0.9 | 0.85 | 0.8 | 0.75 | 0.65
| 一次エネ消費量 |  | 80.7 | 74.8 | 71.8 | 68.8 | 65.8 | 59.9 | 合計
| 2025年新築割合 |  | 9.2 | 6 | 20.1 | 33.6 | 8 | 23.1 | 100 | ←必ず合計が100になるように入力してください。
| 国交省想定（参考） |  | 9.2 | 6 | 20.1 | 33.6 | 8 | 23.1 | 100
| 2030年新築割合 |  | 0 | 0 | 0 | 60 | 10 | 30 | 100 | ←必ず合計が100になるように入力してください。
| 国交省想定（参考） |  | 0 | 0 | 0 | 60 | 10 | 30 | 100
新築の性能について新たなパターンを想定するための入力
3つパターンの想定を行います。同じ想定を複数設定しても構いません。たとえば1つのパターンのみに設定したいのであれば、すべて同じ設定にすればよいわけです。
|  |  |  | 想定① | 想定② | 想定③
| 断熱性能 |  |  | ZEH | G1 | G3
| 暖冷房方法 |  |  | 居室間欠 | 居室間欠 | 全館空調
| 換気方式 |  |  | 第3種 | 第3種 | 第3種
| 全館空調補正 |  |  | なし | なし | なし | ←全館空調＆熱交換の場合のみ「あり」が選択できます。
| 給湯設備 |  |  | 標準 | 標準 | 標準
| 一次エネルギー消費量【GJ/戸】 |  |  | 65.6 | 65.3 | 87.7 | ←左から数値の大きい順に並べることをお勧めします。
| 全館空調補正係数の設定 |  |  | 0.7 | ←「想定別一次エネ消費量」のシートを参照してください。
「新たなパターン」の場合に新築戸数の割合を想定するための入力
|  |  |  | 想定① | 想定② | 想定③ | ↓必ず合計が100になるように入力してください。
| 2022年新築割合 |  |  | 30 | 50 | 20 | 100 | （←2019年～2022年が設定した割合として計算されます）
| 2025年新築割合 |  |  | 0 | 60 | 40 | 100
| 2030年新築割合 |  |  | 0 | 20 | 80 | 100
省エネ量の結果表示（新築戸建て）
削減された原油量を表しており、数値が大きいほど省エネ効果が大きいことになります。
[5 empty] | 新築戸建て | 新築共同 | 合計
|  | 国交省があり方検討会で示した試算 |  |  | 165 | 88.5 | 253.5 | 万kL
|  | 本プログラムでの計算結果 |  |  | 165 | 88.5 | 253.5 | 万kL
|  | 増減 |  |  | 0 | 0 | 0 | 万kL
↑新築共同住宅のプログラムの結果を掲示しています。
■2022年～2030年までの改修戸建てによる省エネ量（原油換算）計算
同じく、戸建て改修による省エネ量（原油換算）を計算します。入力するのは「改修戸数」「改修の想定」「改修比率」のみです。
| 2022年以降年あたり改修戸数 |  |  | 25 | 万戸/年 | ←国交省の想定は戸建てと共同を合わせて25万戸/年です。ここではこの合計として入力します。
[6 empty] | ※実際の計算は右の戸数として戸建てのみで行っています。 |  |  |  |  | 23.7 | 万戸/年
| 改修の想定 | ①ひとつ上の性能に改修（国交省想定）
②H4より低いレベルはすべてBEI1.0に改修
| 選択 | ① | ←いずれかを選択します。
改修比率の入力
|  |  | 無断熱 | S55 | H4 | ←改修を想定する性能レベルです。
| ①の場合 | 改修比率 | 1 | 1 | 0.72 | ←想定する改修比率を入力します。必ず「無断熱」と「S55」の比率は同じにしてください！
| 国交省想定（参考） |  | 1 | 1 | 0.72
| ②の場合 | 改修比率 | 1 | 1 | 0.72 | ←想定する改修比率を入力します。必ず「無断熱」と「S55」の比率は同じにしてください！
省エネ量の結果表示（改修戸建て）
削減された原油量を表しており、数値が大きいほど省エネ効果が大きいことになります。
[5 empty] | 改修戸建て | 改修共同 | 合計
|  | 国交省があり方検討会で示した試算 |  |  | 89.3 | 1.7 | 91 | 万kL
|  | 本プログラムでの計算結果 |  |  | 89.3 | 1.7 | 91 | 万kL
|  | 増減 |  |  | 0 | 0 | 0 | 万kL
↑新築共同住宅のプログラムの結果を掲示しています。
■2030年時点での一次エネルギー消費量の計算（戸建て）
このプログラムは、上のプログラムでユーザーが設定した新築と改修の内容に基づき、2030年時点での戸建て全体の一次エネルギー消費量を計算するものです。
※この計算を行った場合は上の計算結果が変わって不正確になる場合があることにご注意ください（この計算を行う前に「総合結果表示（省エネ量）」を印刷・保存することをお勧めします）。
この計算を行う場合は、下の設定を「この計算をする」にしてください。
後で計算する
2030年時点での戸数と一次エネルギー消費量（戸建て）
|  |  |  | 無断熱 | S55 | H4 | H11 | BEI1.0 | BEI0.9 | BEI0.85 | BEI0.8 | BEI0.75 | BEI0.7 | BEI0.65 | 想定① | 想定② | 想定③
| 戸当たり一次エネ【GJ/戸・年】 |  |  | 134.4 | 93.1 | 90 | 80.7 | 80.7 | 74.8 | 71.8 | 68.8 | 65.8 | 0 | 59.9 | 65.6 | 65.3 | 87.7
| 戸建て数【万戸】 |  |  | 363 | 1031 | 515 | 86 | 246 | 53 | 202 | 157 | 36 | 0 | 103 | 0 | 0 | 0
| 性能別一次エネ【万GJ/年】 |  |  | 48787 | 95986 | 46350 | 6940 | 19852 | 3964 | 14504 | 10802 | 2369 | 0 | 6170 | 0 | 0 | 0
| 2021年での一時エネ消費量合計（戸建て） |  |  |  | 30 | 億GJ
| 2030年での一次エネ消費量合計（戸建て） |  |  |  | 25.6 | 億GJ
■2050年時点での一次エネルギー消費量の計算（戸建て）
このプログラムは、上の一連の「2030年までの計算」に加え、2031年以降の設定を行うことにより2050年時点での戸建て全体の一次エネルギー消費量を計算するものです。
新築における入力
国交省は2030年以降の具体的な計画を示していないため、将来の進化を想定しつつ以下のような3つの選択肢を設けて計算します（詳しくは補足解説を参照してください）。
■BEI=0.65（一次エネ消費量：59.9GJ）
現時点で国交省が最高レベルのエネルギー性能として設定しているものです。
＜想定例＞
・断熱レベル：省エネ基準程度、暖冷房の方法：エアコン居室間欠、換気：第3種、左記以外の設備：比較的省エネに考慮したもの
・断熱レベル：ZEH基準程度、暖冷房の方法：エアコン居室間欠、換気：第1種熱交換、左記以外の設備：比較的省エネに考慮したもの
■新たな想定A：BEI=0.5（一次エネ消費量：45.0GJ）
＜想定例＞
・断熱レベル：G1～G2程度、暖冷房の方法：エアコン居室間欠、換気：第3種、給湯：ハイブリッド、左記以外の設備：最大限省エネに考慮したもの
・断熱レベル：G1～G2程度、暖冷房の方法：進化形エアコン全館空調、換気：進化形第1種、給湯：進化形ハイブリッド、左記以外の設備：進化形
※進化形エアコン全館空調：エネルギー消費性能計算プログラムにおける全館空調の初期設定による暖冷房一次エネ消費量の40％
※それ以外の進化形：エネルギー消費性能計算プログラムにおけるそれぞれの入力による一次エネ消費量の70％
■新たな想定B：BEI=0.4（一次エネ消費量：36.0GJ）
＜想定例＞
・断熱レベル：G3程度、暖冷房の方法：進化形エアコン全館空調、換気：超進化形第1種、給湯：超進化形ハイブリッド、左記以外の設備：超進化形
※進化形エアコン全館空調：エネルギー消費性能計算プログラムにおける全館空調の初期設定による暖冷房一次エネ消費量の40％
※超進化形：エネルギー消費性能計算プログラムにおけるそれぞれの入力による一次エネ消費量の55％
以上の想定について、2031年～2050年までの新築における棟数割合を入力してください。
| BEI=0.65 | BEI=0.5 | BEI=0.4 | ↓必ず合計が100になるように入力してください。
| 100 | 0 | 0 | 100
改修における入力
以下の想定を選択します。
①H4以下の性能の住宅をすべてBEI=1.0にする
| （参考）この場合の年間改修戸数 |  |  | 46.8 | 万戸/年
②BEI=1.0以下の性能の住宅をすべてBEI=0.9にする
| （参考）この場合の年間改修戸数 |  |  | 63.4 | 万戸/年
| ② | ←上のいずれかを選択します。
2050年時点での戸数と一次エネルギー消費量（戸建て）
|  |  |  | 無断熱 | S55 | H4 | H11 | BEI1.0 | BEI0.9 | BEI0.85 | BEI0.8 | BEI0.75 | BEI0.7 | BEI0.65 | 想定① | 想定② | 想定③ | BEI=0.5 | BEI=0.4
| 戸当たり一次エネ【GJ/戸・年】 |  |  | 134.4 | 93.1 | 90 | 80.7 | 80.7 | 74.8 | 71.8 | 68.8 | 65.8 | 0 | 59.9 | 80.7 | 74.8 | 71.8 | 45 | 36
| 戸建て数【万戸】 |  |  | 0 | 0 | 0 | 0 | 0 | 1320.2 | 202 | 157 | 36 | 0 | 616.2 | 0 | 0 | 0 | 0 | 0
| 性能別一次エネ【万GJ/年】 |  |  | 0 | 0 | 0 | 0 | 0 | 98750 | 14504 | 10802 | 2369 | 0 | 36911 | 0 | 0 | 0 | 0 | 0
| 2021年での一次エネ消費量合計（戸建て） |  |  |  | 30 | 億GJ
| 2030年での一次エネ消費量合計（戸建て） |  |  |  | 25.6 | 億GJ
| 2050年での一次エネ消費量合計（戸建て） |  |  |  | 16.3 | 億GJ
ここから2030年までの計算シート
ここから新築戸建ての計算シート
| 1 | 一次エネ想定のパラメータ変更
[9 empty] | 1 | 0.9 | 0.85 | 0.8 | 0.75 |  | 0.65
[5 empty] | 無断熱 | S55 | H4 | H11 | 想定① | 想定② | 想定③ | 0 | 0 | BEI0.7 | 想定⑥
| 2022年新築割合（新たなパターンのみ） | [7 empty] | 30 | 50 | 20 | 0 | 0 |  | 0
| 2025年新築割合 |  |  |  | 0 | 0 | 0 | 0 | 9.2 | 6 | 20.1 | 33.6 | 8 | 0 | 23.1 | 100
| 2030年新築割合 |  |  |  | 0 | 0 | 0 | 0 | 0 | 0 | 0 | 60 | 10 | 0 | 30 | 100
[5 empty] | 無断熱 | S55 | H4 | H11 | 想定① | 想定② | 想定③ | 想定④ | 想定⑤ | BEI0.7 | 想定⑥
|  | 戸あたり一次エネ |  | 戸建て | 134.4 | 93.1 | 90 | 80.7 | 80.7 | 74.8 | 71.8 | 68.8 | 65.8 | 0 | 59.9
年間戸数
|  | 2019年 | 割合 |  | 0 | 0 | 12.8 | 0 | 7.5 | 13.1 | 44.3 | 2 | 5.6 | 0 | 14.7 | 100
|  |  |  | 43.4 | 0 | 0 | 5.5552 | 0 | 3.255 | 5.6854 | 19.2262 | 0.868 | 2.4304 | 0 | 6.3798
|  | 2020年 | 割合 | 0 | 0 | 0 | 10.7 | 0 | 7.8 | 11.9 | 44.3 | 2 | 5.6 | 0 | 14.7 | 97
|  |  |  | 39.7 | 0 | 0 | 4.2479 | 0 | 3.0966 | 4.7243 | 17.5871 | 0.794 | 2.2232 | 0 | 5.8359
|  | 2021年 | 割合 | 0 | 0 | 0 | 6.42 | 0 | 8.08 | 10.72 | 39.46 | 8.32 | 6.08 | 0 | 16.38 | 95.46
|  |  |  | 41.9 | 0 | 0 | 2.69 | 0 | 3.3855 | 4.4917 | 16.5337 | 3.4861 | 2.5475 | 0 | 6.8632
|  | 2022年 | 割合 | 0 | 0 | 0 | 2.14 | 0 | 8.36 | 9.54 | 34.62 | 14.64 | 6.56 | 0 | 18.06 | 93.92
|  |  |  | 41.0779 | 0 | 0 | 0.87907 | 0 | 3.4341 | 3.9188 | 14.2212 | 6.0138 | 2.6947 | 0 | 7.4187 | 38.5803
|  | 2023年 | 割合 | 0 | 0 | 0 | 0 | 0 | 8.64 | 8.36 | 29.78 | 20.96 | 7.04 | 0 | 19.74 | 94.52
|  |  |  | 40.261 | 0 | 0 | 0 | 0 | 3.4785 | 3.3658 | 11.9897 | 8.4387 | 2.8344 | 0 | 7.9475 | 38.0547
|  | 2024年 | 割合 | 0 | 0 | 0 | 0 | 0 | 8.92 | 7.18 | 24.94 | 27.28 | 7.52 | 0 | 21.42 | 97.26
|  |  |  | 39.4441 | 0 | 0 | 0 | 0 | 3.5184 | 2.8321 | 9.8374 | 10.7603 | 2.9662 | 0 | 8.4489 | 38.3633
|  | 2025年 | 割合 | 0 | 0 | 0 | 0 | 0 | 9.2 | 6 | 20.1 | 33.6 | 8 | 0 | 23.1 | 100
|  |  |  | 38.6272 | 0 | 0 | 0 | 0 | 3.5537 | 2.3176 | 7.7641 | 12.9787 | 3.0902 | 0 | 8.9229 | 38.6272
|  | 2026年 | 割合 | 0 | 0 | 0 | 0 | 0 | 7.36 | 4.8 | 16.08 | 38.88 | 8.4 | 0 | 24.48 | 100
|  |  |  | 37.8103 | 0 | 0 | 0 | 0 | 2.7828 | 1.8149 | 6.0799 | 14.7006 | 3.1761 | 0 | 9.256 | 37.8103
|  | 2027年 | 割合 | 0 | 0 | 0 | 0 | 0 | 5.52 | 3.6 | 12.06 | 44.16 | 8.8 | 0 | 25.86 | 100
|  |  |  | 36.9934 | 0 | 0 | 0 | 0 | 2.042 | 1.3318 | 4.4614 | 16.3363 | 3.2554 | 0 | 9.5665 | 36.9934
|  | 2028年 | 割合 | 0 | 0 | 0 | 0 | 0 | 3.68 | 2.4 | 8.04 | 49.44 | 9.2 | 0 | 27.24 | 100
|  |  |  | 36.1765 | 0 | 0 | 0 | 0 | 1.3313 | 0.86824 | 2.9086 | 17.8857 | 3.3282 | 0 | 9.8545 | 36.1765
|  | 2029年 | 割合 | 0 | 0 | 0 | 0 | 0 | 1.84 | 1.2 | 4.02 | 54.72 | 9.6 | 0 | 28.62 | 100
|  |  |  | 35.3596 | 0 | 0 | 0 | 0 | 0.65062 | 0.42432 | 1.4215 | 19.3488 | 3.3945 | 0 | 10.1199 | 35.3596
|  | 2030年 | 割合 | 0 | 0 | 0 | 0 | 0 | 0 | 0 | 0 | 60 | 10 | 0 | 30
|  |  |  | 34.5427 | 0 | 0 | 0 | 0 | 0 | 0 | 0 | 20.7256 | 3.4543 | 0 | 10.3628 | 34.5427
|  |  |  | 2019～2030 | 0 | 0 | 13.3721 | 0 | 30.5287 | 31.7749 | 112.0307 | 132.3367 | 35.3951 | 0 | 100.9766
|  |  |  | 2019～2021 | 0 | 0 | 12.4931 | 0 | 9.7371 | 14.9014 | 53.347 | 5.1481 | 7.2011 | 0 | 19.0789
|  |  |  | 2022～2030 | 0 | 0 | 0.87907 | 0 | 20.7916 | 16.8736 | 58.6836 | 127.1886 | 28.194 | 0 | 81.8977 | 334.5081
|  |  |  | 2021以前 | 0 | 6 | 0.11088 | 0 | 76.6112 | 29.1264 | 133.3164 | 29.8114 | 7.806 | 0 | 21.1023 | 303.8846
| 2013年ストック |  |  |  | 1387 | 1025 | 478 | 86 | 56 | 7 | 10 | 0 | 0 | 0 | 0 | 3049
| 新築増分考慮後2021年 |  |  |  | 1387 | 1031 | 478.1109 | 86 | 132.6112 | 36.1264 | 143.3164 | 29.8114 | 7.806 | 0 | 21.1023 | 3352.8846
| 2021年まで無断熱新築分滅失 |  |  |  | -303.8846
| 2021年確定ストック（自然増減考慮なし） |  |  |  | 1083.1154 | 1031 | 478.1109 | 86 | 132.6112 | 36.1264 | 143.3164 | 29.8114 | 7.806 | 0 | 21.1023 | 3049
| 新築増分考慮後2030年 |  |  |  | 1083.1154 | 1031 | 478.9899 | 86 | 153.4027 | 53 | 202 | 157 | 36 | 0 | 103
| 2022年～2030年無断熱新築分滅失 |  |  |  | -334.5081
| 2030年ストック（自然増減考慮なし） |  |  |  | 748.6074 | 1031 | 478.9899 | 86 | 153.4027 | 53 | 202 | 157 | 36 | 0 | 103 | 3049
| 自然滅失戸数 |  |  |  | -257
| 2030年ストック |  |  |  | 491.6074 | 1031 | 478.9899 | 86 | 153.4027 | 53 | 202 | 157 | 36 | 0 | 103 | 2792
| 一次エネ合計 |  |  |  | 66072.0282 | 95986.1 | 43109.0947 | 6940.2 | 12379.5984 | 3964.4 | 14503.6 | 10801.6 | 2368.8 | 0 | 6169.7 | 262295.1213
省エネ量の計算
|  |  |  | 対策 | BAU | 差 | 原油換算係数 | 原油換算 | 電力分割合 | 電力分 | 換算 | 非電力分 | 合計 | 実態整合係数 | 最終 |  | 国交省試算
|  |  | 戸建て | 262295.1213 | 274349.8 | 12054.6787 | 0.0258 | 311.0107 | 0.25 | 77.7527 | 28.6793 | 233.258 | 261.9373 | 0.63 | 165.0205 |  | 165.0205
|  |  |  | 264296.2078 | [9 empty] | 合計 | 165.0205 | 万kL
[14 empty] | 国交省 | 253 | 万kL
ここから改修戸建ての計算シート
|  | 戸建て改修比率 |  |  | 0.948
|  | ①の場合 |  | 213.3 | 78.4191 | 78.4191 | 56.4618
|  |  |  | 影響 | -78.4191 | 0 | 21.9574 |  | 56.4618
|  | ②の場合 |  |  | 無断熱 | S55 | H4 | H11 | BEI1.0
|  |  |  | 213.3 | 78.4191 | 78.4191 | 56.4618
|  |  |  | 影響 | -78.4191 | -78.4191 | -56.4618 |  | 213.3
[5 empty] | 無断熱 | S55 | H4 | H11 | BEI1.0 | BEI0.9 | BEI0.85 | BEI0.8 | BEI0.75 | BEI0.7 | BEI0.65
|  | 戸あたり一次エネ |  |  | 134.4 | 93.1 | 90 | 80.7 | 80.7 | 74.8 | 71.8 | 68.8 | 65.8 | 0 | 59.9
|  | 2021年ストック |  |  | 1336.8118 | 1025 | 492.0527 | 86 | 92.1355 | 7 | 10 | 0 | 0 | 0 | 0 | 3049
|  | 2022年～2030年改修影響 |  |  | -78.4191 | 0 | 21.9574 | 0 | 56.4618 | 0 | 0 | 0 | 0 | 0 | 0
|  | 2030年ストック |  |  | 1258.3926 | 1025 | 514.0101 | 86 | 148.5973 | 7 | 10 | 0 | 0 | 0 | 0 | 3049
|  | 2030年一次エネ |  |  | 169127.9718 | 95427.5 | 46260.9053 | 6940.2 | 11991.8016 | 523.6 | 718 | 0 | 0 | 0 | 0 | 330989.9787
省エネ量の計算
|  |  |  | 対策 | BAU | 差 | 原油換算係数 | 原油換算 | 電力分割合 | 電力分 | 換算 | 非電力分 | 合計 | 実態整合係数 | 最終 |  | 国交省試算
|  |  | 戸建て | 330989.9787 | 337561.3 | 6571.3213 | 0.0258 | 169.5401 | 0.26 | 44.0804 | 16.2592 | 125.4597 | 141.7188 | 0.63 | 89.2829 |  | 89.2829
[7 empty] | kL/GJ | [6 empty] | 合計 | 89.2829 | 万kL
国交省と実績の比率
| 2013年一次エネ（国交省） |  |  | 337561.3 | 万GJ
| 2013年一次エネ（国交省） |  |  | 3375.613 | PJ
| 2015年二次エネ（実績） |  |  | 1870 | PJ | https://www.env.go.jp/earth/ondanka/ghg-mrv/emissions/results/material/yoin_2015_2_7a.pdf
| 2013年比 |  |  | -6.9 | ％
| 2013年二次エネ（実績） |  |  | 2008.5929 | PJ
| 2015年電力消費量 |  |  | 2680 | 億kWh
| 2013年比 |  |  | -6.2 | ％
| 2013年電力消費量 |  |  | 2857.1429 | 億kWh
| 2013年電力消費量（一次） |  |  | 27885.7143 | 億MJ
| 2013年電力消費量（一次） |  |  | 2788.5714 | PJ
| 2013年電力消費量（二次） |  |  | 10285.7143 | 億MJ
| 2013年電力消費量（二次） |  |  | 1028.5714 | PJ
| 2013電力以外（二次＝一次） |  |  | 841.4286 | PJ
| 2013年一次エネ（実績） |  |  | 3630 | PJ
| 国交省と実績の比率 |  |  | 1.0754
ここから一次エネ計算
[5 empty] | 無断熱 | S55 | H4 | H11 | BEI1.0 | BEI0.9 | BEI0.85 | BEI0.8 | BEI0.75 | BEI0.7 | BEI0.65 | 想定① | 想定② | 想定③
[5 empty] | 134.4 | 93.1 | 90 | 80.7 | 80.7 | 74.8 | 71.8 | 68.8 | 65.8 | 0 | 59.9 | 80.7 | 74.8 | 71.8
[5 empty] | 911.986 | 1031 | 492.1636 | 86 | 168.7467 | 36.1264 | 143.3164 | 29.8114 | 7.806 | 0 | 21.1023
|  | 2022年～2030年新築戸数 |  |  | 0 | 0 | 0.87907 | 0 | 20.7916 | 16.8736 | 58.6836 | 127.1886 | 28.194 | 0 | 81.8977 | 0 | 0 | 0
|  | 2022年～2030年新築部滅失 |  |  | 334.5081
|  | 2022年～2030年自然減 |  |  | 136.0588
|  | 2022年～2030年改修影響 |  |  | -78.4191 | 0 | 21.9574 | 0 | 56.4618
|  | 2030年実際のストック |  |  | 363 | 1031 | 515 | 86 | 246 | 53 | 202 | 157 | 36 | 0 | 103 | 0 | 0 | 0 | 0 | 0 | 0 | 2792
|  | 2030年一次エネ |  |  | 48787.2 | 95986.1 | 46350 | 6940.2 | 19852.2 | 3964.4 | 14503.6 | 10801.6 | 2368.8 | 0 | 6169.7 | 0 | 0 | 0 | 0 | 0 | 0 | 255723.8
ここから2031年～2050年までの計算シート
BEIと一次エネの設定
| 暖冷房係数 | 0.4
| 設備係数 | 0.7 | 0.55
| 基準一次 | 80653 | 59412
|  |  | 換気 | 暖房 | 冷房 | 給湯 | 照明 | その他 | 合計 | その他以外 | BEI
|  | G1 | 4834 | 28238 | 12448 | 11346 | 4773 | 21241
|  |  | 3383.8 | 11295.2 | 4979.2 | 7942.2 | 3341.1 | 14868.7 | 45810.2 | 30941.5 | 0.5208
|  | G2 | 4834 | 25227 | 12531 | 11346 | 4773 | 21241
|  |  | 3383.8 | 10090.8 | 5012.4 | 7942.2 | 3341.1 | 14868.7 | 44639 | 29770.3 | 0.50108
|  |  | 924 | 9799 | 3890 | 11346 | 4773 | 21241 | 51973 | 30732 | 0.51727
|  | G3 | 4834 | 18781 | 12606 | 11346 | 4773 | 21241
|  |  | 2658.7 | 7512.4 | 5042.4 | 6240.3 | 2625.15 | 11682.55 | 35761.5 | 24078.95 | 0.40529
一次エネ計算
2031年～2050年までの新築着工戸数（平均）
|  |  | 2030年 | 65 | 万戸 | ←野村総研の予測
|  |  | 2030年 | 74 | 万戸 | ←国交省の予測
|  |  | 2040年 | 46 | 万戸 | ←野村総研の予測
|  |  |  | 0.70769 | 万戸 | ←野村総研の予測比率
|  |  |  | 52.3692 | 万戸 | ←国交省の予測に野村総研の予測比率を乗じた戸数（2031年～2050年の平均）
|  |  | 合計 | 1047.3846 | 万戸 | 戸建て | 比率 | 0.49
[7 empty] | 戸建て | 513.2185
[7 empty] | 共同 | 534.1662
| 2030年ストック |  | 5322 | 万戸
| 2050年ストック |  | 4664 | 万戸 | ←第6回あり方検討会国交省回答
|  | 自然減 | 658 | 万戸
|  | 戸建て率 | 0.7
| 自然減 | 戸建て | 460.6 | 万戸
| 自然減 | 共同 | 197.4 | 万戸
2031年以降の想定一次エネ
|  | 想定A | 想定B | 想定C
|  | 59.9 | 45 | 36 | GJ
|  |  | 無断熱 | S55 | H4 | H11 | BEI1.0 | BEI0.9 | BEI0.85 | BEI0.8 | BEI0.75 | BEI0.7 | BEI0.65 | 想定① | 想定② | 想定③ | BEI0.65 | 想定A | 想定B
|  |  | 134.4 | 93.1 | 90 | 80.7 | 80.7 | 74.8 | 71.8 | 68.8 | 65.8 | 0 | 59.9 | 80.7 | 74.8 | 71.8 | 59.9 | 45 | 36
| 2030年ストック |  | 363 | 1031 | 515 | 86 | 246 | 53 | 202 | 157 | 36 | 0 | 103 | 0 | 0 | 0 |  |  |  | 2792
| 自然減 |  | 460.6
|  | 振り分け | 363
|  | 残数 | 97.6
|  | 振り分け | 363 | 97.6
|  | 振り分け後 | 0 | 933.4 | 515 | 86 | 246 | 53 | 202 | 157 | 36 | 0 | 103 | 0 | 0 | 0 | 0 | 0 | 0
| 新築戸数 |  | 513.2185
|  | 振り分け |  | 513.2185
|  | 振り分け後 | 0 | 420.1815 | 515 | 86 | 246 | 53 | 202 | 157 | 36 | 0 | 103 | 0 | 0 | 0 | 0 | 0 | 0
|  | 比率 | [14 empty] | 1 | 0 | 0
|  | 戸数 | [14 empty] | 513.2185 | 0 | 0
| 以上戸数結果 |  | 0 | 420.1815 | 515 | 86 | 246 | 53 | 202 | 157 | 36 | 0 | 103 | 0 | 0 | 0 | 513.2185 | 0 | 0 | 2331.4
| BEI0.65まとめ |  | 0 | 420.1815 | 515 | 86 | 246 | 53 | 202 | 157 | 36 | 0 | 616.2185 | 0 | 0 | 0 |  | 0 | 0
| 改修評価（計算前） |  | 0 | 0 | 0 | 0 | 0 | 53 | 202 | 157 | 36 | 0 | 616.2185 | 0 | 0 | 0 | 0 | 0 | 0
| 改修評価（計算） | [5 empty] | 0 | 1267.1815
| 改修評価（計算後） |  | 0 | 0 | 0 | 0 | 0 | 1320.1815 | 202 | 157 | 36 | 0 | 616.2185 | 0 | 0 | 0 | 0 | 0 | 0 | 2331.4
| 一次エネ |  | 0 | 0 | 0 | 0 | 0 | 98749.5791 | 14503.6 | 10801.6 | 2368.8 | 0 | 36911.4858 | 0 | 0 | 0 | 0 | 0 | 0 | 163335.0649

## 想定別一次エネ消費量
断熱レベルや暖冷房の方法などによる一次エネ消費量の一覧を以下に挙げます。
これらの計算は建築研究所のサイトにある「エネルギー消費性能計算プログラム」を用いています。
国交省が想定している戸あたりの一次エネ消費量もこのプログラムを用いていることはほぼ明らかであり、それと整合性を持たせています。
（※国交省が想定している戸あたりの一次エネ消費量は、建築研究所のサイトにある技術情報に記載の「基準一次エネルギー消費量」がベースになっていることもほぼ明らかです）
なお、本プログラムでの実際の省エネ量計算に使うのは合計（戸あたりの一次エネ消費量）のみです。
断熱レベル | 暖冷房方法 | 換気方法 | 全館空調補正 | 給湯器 | 換気 | 暖房 | 冷房 | 給湯 | 照明 | その他 | 合計
省エネ基準UA＝0.87 | 居室間欠 | 第3種 | なし | 標準 | 924 | 13935 | 6036 | 20417 | 6135 | 21241 | 68.7
|  |  |  | ハイブリッド | 924 | 13935 | 6036 | 11346 | 6135 | 21241 | 59.6
|  | 熱交換 |  | 標準 | 4834 | 11988 | 6036 | 20417 | 6135 | 21241 | 70.7
|  |  |  | ハイブリッド | 4834 | 11988 | 6036 | 11346 | 6135 | 21241 | 61.6
| 全館空調 | 第3種 | なし | 標準 | 924 | 36313 | 14874 | 20417 | 6135 | 21241 | 99.9
|  |  |  | ハイブリッド | 924 | 36313 | 14874 | 11346 | 6135 | 21241 | 90.8
|  | 熱交換 | なし | 標準 | 4834 | 31247 | 14874 | 20417 | 6135 | 21241 | 98.7
|  |  | あり |  | 4834 | 21872.9 | 10411.8 | 20417 | 6135 | 21241 | 84.9
|  |  | なし | ハイブリッド | 4834 | 31247 | 14874 | 11346 | 6135 | 21241 | 89.7
|  |  | あり |  | 4834 | 21872.9 | 10411.8 | 11346 | 6135 | 21241 | 75.8
G1 UA＝0.56 | 居室間欠 | 第3種 | なし | 標準 | 924 | 12135 | 4480 | 20417 | 6135 | 21241 | 65.3
|  |  |  | ハイブリッド | 924 | 12135 | 4480 | 11346 | 6135 | 21241 | 56.3
|  | 熱交換 |  | 標準 | 4834 | 9906 | 4480 | 20417 | 6135 | 21241 | 67
|  |  |  | ハイブリッド | 4834 | 9906 | 4480 | 11346 | 6135 | 21241 | 57.9
| 全館空調 | 第3種 | なし | 標準 | 924 | 33400 | 12448 | 20417 | 6135 | 21241 | 94.6
|  |  |  | ハイブリッド | 924 | 33400 | 12448 | 11346 | 6135 | 21241 | 85.5
|  | 熱交換 | なし | 標準 | 4834 | 28238 | 12448 | 20417 | 6135 | 21241 | 93.3
|  |  | あり |  | 4834 | 19766.6 | 8713.6 | 20417 | 6135 | 21241 | 81.1
|  |  | なし | ハイブリッド | 4834 | 28238 | 12448 | 11346 | 6135 | 21241 | 84.2
|  |  | あり |  | 4834 | 19766.6 | 8713.6 | 11346 | 6135 | 21241 | 72
G2 UA＝0.46 | 居室間欠 | 第3種 | なし | 標準 | 924 | 10622 | 4445 | 20417 | 6135 | 21241 | 63.8
|  |  |  | ハイブリッド | 924 | 10622 | 4445 | 11346 | 6135 | 21241 | 54.7
|  | 熱交換 |  | 標準 | 4834 | 8193 | 4445 | 20417 | 6135 | 21241 | 65.3
|  |  |  | ハイブリッド | 4834 | 8193 | 4445 | 11346 | 6135 | 21241 | 56.2
| 全館空調 | 第3種 | なし | 標準 | 924 | 30801 | 12531 | 20417 | 6135 | 21241 | 92
|  |  |  | ハイブリッド | 924 | 30801 | 12531 | 11346 | 6135 | 21241 | 83
|  | 熱交換 | なし | 標準 | 4834 | 25227 | 12531 | 20417 | 6135 | 21241 | 90.4
|  |  | あり |  | 4834 | 17658.9 | 8771.7 | 20417 | 6135 | 21241 | 79.1
|  |  | なし | ハイブリッド | 4834 | 25227 | 12531 | 11346 | 6135 | 21241 | 81.3
|  |  | あり |  | 4834 | 17658.9 | 8771.7 | 11346 | 6135 | 21241 | 70
G3 UA＝0.23 | 居室間欠 | 第3種 | なし | 標準 | 924 | 7858 | 4247 | 20417 | 6135 | 21241 | 60.8
|  |  |  | ハイブリッド | 924 | 7858 | 4247 | 11346 | 6135 | 21241 | 51.8
|  | 熱交換 |  | 標準 | 4834 | 5692 | 4247 | 20417 | 6135 | 21241 | 62.6
|  |  |  | ハイブリッド | 4834 | 5692 | 4247 | 11346 | 6135 | 21241 | 53.5
| 全館空調 | 第3種 | なし | 標準 | 924 | 26384 | 12606 | 20417 | 6135 | 21241 | 87.7
|  |  |  | ハイブリッド | 924 | 26384 | 12606 | 11346 | 6135 | 21241 | 78.6
|  | 熱交換 | なし | 標準 | 4834 | 18781 | 12606 | 20417 | 6135 | 21241 | 84
|  |  | あり |  | 4834 | 13146.7 | 8824.2 | 20417 | 6135 | 21241 | 74.6
|  |  | なし | ハイブリッド | 4834 | 18781 | 12606 | 11346 | 6135 | 21241 | 74.9
|  |  | あり |  | 4834 | 13146.7 | 8824.2 | 11346 | 6135 | 21241 | 65.5
全館空調補正について
この計算では、上記の「基準一次エネルギー消費量」を算出するための設定（入力値）を用いていますが、実際の全館空調システムよりも暖冷房の一次エネ消費量が大きくなっていると考えられます。
それを補正するのがこの「全館空調補正」です（「全館空調補正：あり」としているのは、換気方法が熱交換の場合のみです）。
実際の入力においては「想定する実際の暖冷房一次エネ＝基準一次エネルギー算出想定での計算結果×全館空調補正係数」という考え方で、全館空調補正係数を設定します。
初期設定では「全館空調補正係数＝0.7」としていますが、いくつかの全館空調システムのシミュレーション結果や実測データを参考に、標準的な全館空調の数値として予測したものです。
参考のために、ここで全館空調補正係数を入力し、上表の数値がどのようになるかを見てください。
全館空調補正係数 |  | 0.7 | ←数値を変えてみてください。
メーカーなどから全館空調システムのシミュレーション結果や実測データが入手できる場合には、その数値に合うように全館空調補正係数を変更してください。
なお、ここでの計算は6地域を想定したものであり、そのことを考慮してメーカーからの情報を見るようにしてください。
また、2台の壁掛けエアコンを使用した全館空調（全館連続暖房）では相当な省エネが実現できる可能性があり、この補正係数を0.4～0.5として良いと思われます。
給湯器と照明の設定について
1）省エネ量（原油換算）を計算する場合
給湯器の設定において「標準」としているのは、「従来型ガス給湯器（モード熱効率：78.4%）」の想定に加え節湯機器等の最大限の省エネの工夫を行うという想定です。
この「標準」に高効率給湯器（エコジョーズやエコキュート）を想定していないのは、この普及は経産省管轄であるとして国交省の省エネ量計算では除外されているからです。
ただし、ハイブリッド給湯器は経産省管轄の省エネ量としてカウントされる高効率給湯器には分類されていないため、この給湯器の設置も想定しました。
（※余談ですが、国交省が想定している「BEI＝0.65（一次エネ消費量：59.9GJ）」をクリアするにはハイブリッド給湯器の設置がほぼ必須になることが上表から見えてきます）
次に、照明の設定において「標準」としているのは、LEDの採用以外の省エネの工夫を想定したものです。
これもやはり、LEDの普及は経産省管轄として国交省の省エネ量計算では除外されているからです。
2）2030年時点での一次エネルギー消費量を計算する場合
そもそも本プログラムにおいてこの計算ができるようにしたのは、国交省の計算に基づく省エネ量（原油換算）を見るだけではなく、
より実際的に「どんな新築戸建てを建てていき、どんな改修をすれば日本全体の戸建ての一次エネルギー消費量がどうなるか？」ということを見たい人が多いと考えたからです。
そう考えれば、ユーザーはエネルギー消費計算プログラム（建築研究所）で「実際を想定した入力（わざわざ高効率給湯器やLEDを除外しない入力）」をした結果に基づいた計算がしたいはずです。
ということで、この計算においては「標準」を「給湯器：エコキュート、照明：LED」として設定しています。
参考のために、以下に「省エネ量計算」もしくは「一次エネ計算」のいずれかを選択してみてください。それに従って上表の「標準」の数値が変化します。
計算方法の設定 |  | 省エネ量計算 |  | 給湯器: ←設定を変えてみてください。
省エネ量計算
一次エネ計算

## 共同住宅の計算
省エネ量評価プログラム（共同住宅）
■2022年～2030年までの新築共同による省エネ量（原油換算）の計算
2022年～2030年までの新築共同住宅による省エネ量の計算を行います。
新築戸建てでは「新たなパターン」も想定できるようにしていますが、共同住宅は国交省の想定のみになります。
国交省による性能の想定は以下です。
| BEI |  |  | 1 | 0.9 | 0.85 | 0.8 | 0.75 | 0.7
| 一次エネ消費量【GJ/戸】 |  |  | 62.8 | 58.2 | 55.9 | 53.5 | 51.2 | 48.9
従って、入力が必要になるのは2025年と2030年の新築戸数の割合のみです。
新築戸数の割合を想定するための入力
| BEI |  |  | 1 | 0.9 | 0.85 | 0.8 | 0.75 | 0.7
| 一次エネ消費量【GJ/戸】 |  |  | 62.8 | 58.2 | 55.9 | 53.5 | 51.2 | 48.9
| 2025年新築割合 |  |  | 17 | 5.4 | 22.4 | 32.9 | 11.2 | 11.2 | 100.1 | ←必ず合計が100になるように入力してください。
| 国交省想定（参考） |  |  | 17 | 5.4 | 22.4 | 32.9 | 11.2 | 11.2 | ←国交省の想定では合計が100.1になっています（四捨五入の影響と思われます）
| 2030年新築割合 |  |  | 0 | 0 | 0 | 60 | 20 | 20 | 100 | ←必ず合計が100になるように入力してください。
| 国交省想定（参考） |  |  | 0 | 0 | 0 | 60 | 20 | 20
省エネ量の結果表示（新築共同住宅）
削減された原油量を表しており、数値が大きいほど省エネ効果が大きいことになります。
[5 empty] | 新築戸建て | 新築共同 | 合計
|  | 国交省があり方検討会で示した試算 |  |  | 165 | 88.5 | 253.5 | 万kL
|  | 本プログラムでの計算結果 |  |  | 165 | 88.5 | 253.5 | 万kL
|  | 増減 |  |  | 0 | 0 | 0 | 万kL
↑新築戸建てのプログラムの結果を掲示しています。
■2022年～2030年までの改修共同による省エネ量（原油換算）計算
| 2022年以降年あたり改修戸数 |  |  | 25 | 万戸/年 | ←「改修戸建て」で入力した戸数と同じにしてください。
| 改修の想定 | ①ひとつ上の性能に改修（国交省想定）
②H4より低いレベルはすべてBEI1.0に改修
| 選択 | ① | ←いずれかを選択します。
|  |  | 無断熱 | S55 | H4
| ①の場合 | 改修比率 | 0 | 1 | 0.016331
| 国交省想定（参考） |  | 0 | 1 | 0.016331
| ②の場合 | 改修比率 | 0 | 1 | 0.016331
省エネ量の結果表示（改修共同住宅）
削減された原油量を表しており、数値が大きいほど省エネ効果が大きいことになります。
[5 empty] | 改修戸建て | 改修共同 | 合計
|  | 国交省があり方検討会で示した試算 |  |  | 89.3 | 1.7 | 91 | 万kL
|  | 本プログラムでの計算結果 |  |  | 89.3 | 1.7 | 91 | 万kL
|  | 増減 |  |  | 0 | 0 | 0 | 万kL
↑改修戸建てのプログラムの結果を掲示しています。
■2030年時点での一次エネルギー消費量の計算（共同）
以上の入力でこの結果は出ています。
2030年時点での戸数と一次エネルギー消費量（共同）
|  |  |  | 無断熱 | S55 | H4 | H11 | BEI1.0 | BEI0.9 | BEI0.85 | BEI0.8 | BEI0.75 | BEI0.7
| 戸当たり一次エネ【GJ/戸・年】 |  |  | 82 | 75.4 | 68.8 | 62.8 | 62.8 | 58.2 | 55.9 | 53.5 | 51.2 | 48.9
| 戸建て数【万戸】 |  |  | 204.2 | 859 | 544.3 | 95 | 144.9 | 42.9 | 160.3 | 285.7 | 96.9 | 96.8
| 性能別一次エネ【万GJ/年】 |  |  | 16741 | 64767 | 37449 | 5966 | 9100 | 2497 | 8962 | 15286 | 4961 | 4733
| 2021年での一時エネ消費量合計（戸建て） |  |  |  | 16.5 | 億GJ
| 2030年での一次エネ消費量合計（戸建て） |  |  |  | 17 | 億GJ | ←初期値（国交省想定）で一次エネ消費量が増えているのは戸数増加の影響
■2050年時点での一次エネルギー消費量の計算（共同）
このプログラムは、上の一連の「2030年までの計算」に加え、2031年以降の設定を行うことにより2050年時点での共同全体の一次エネルギー消費量を計算するものです。
新築における入力
国交省は2030年以降の具体的な計画を示していないため、将来の進化を想定しつつ以下のような2つの選択肢を設けて計算します。
■BEI=0.7（一次エネ消費量：48.9GJ）
現時点で国交省が最高レベルのエネルギー性能として設定しているものです。
■新たな想定：BEI=0.5（一次エネ消費量：39.8GJ）
以上の想定について、2031年～2050年までの新築における棟数割合を入力してください。
| BEI=0.7 | BEI=0.5 | ↓必ず合計が100になるように入力してください。
| 90 | 10 | 100
改修における想定
S55レベルの住宅（約332万戸）をすべてBEI=1.0に改修するという想定で計算します。
1年あたりでは約11万戸になります。これでもかなりのハイペースです。
2050年時点での戸数と一次エネルギー消費量（共同）
|  |  |  | 無断熱 | S55 | H4 | H11 | BEI1.0 | BEI0.9 | BEI0.85 | BEI0.8 | BEI0.75 | BEI0.7 | BEI0.65 | BEI0.7 | BEI0.5
| 戸当たり一次エネ【GJ/戸・年】 |  |  | 82 | 75.4 | 68.8 | 62.8 | 62.8 | 58.2 | 55.9 | 53.5 | 51.2 | 48.9 | 0 | 48.9 | 39.8
| 戸建て数【万戸】 |  |  | 0 | 0 | 544.3 | 95 | 476.5 | 42.9 | 160.3 | 285.7 | 96.9 | 96.8 | 0 | 480.7 | 53.4
| 性能別一次エネ【万GJ/年】 |  |  | 0 | 0 | 37449 | 5966 | 29923 | 2497 | 8962 | 15286 | 4961 | 4733 | 0 | 23509 | 2126
| 2021年での一時エネ消費量合計（戸建て） |  |  |  | 16.5 | 億GJ
| 2030年での一次エネ消費量合計（戸建て） |  |  |  | 17 | 億GJ
| 2050年での一次エネ消費量合計（戸建て） |  |  |  | 13.5 | 億GJ
パラメータ（入力項目、入力値）
[5 empty] | 無断熱 | S55 | H4 | H11 | BEI1.0 | BEI0.9 | BEI0.85 | BEI0.8 | BEI0.75 | BEI0.7 | BEI0.65
| 2025年新築割合 |  |  | 戸建て | 0 | 0 | 0 | 0 | 9.2 | 6 | 20.1 | 33.6 | 8 | 0 | 23.1 | 100
|  |  |  | 共同 | 0 | 0 | 0 | 0 | [6 empty] | 0 | 0
| 2030年新築割合 |  |  | 戸建て | 0 | 0 | 0 | 0 | 0 | 0 | 0 | 60 | 10 | 0 | 30 | 100
|  |  |  | 共同 | 0 | 0 | 0 | 0 | [6 empty] | 0 | 0
|  |  |  | 共同 | 82 | 75.4 | 68.8 | 62.8 | 62.8 | 58.2 | 55.9 | 53.5 | 51.2 | 48.9 | 0
| 共同 | 2019年 | 割合 |  | 0 | 0 | 33.7 | 0 | 9.4 | 8 | 48.6 | 0.3 | 0 | 0 | 0
|  |  |  | 44.9 | 0 | 0 | 15.1313 | 0 | 4.2206 | 3.592 | 21.8214 | 0.1347 | 0 | 0 | 0
|  | 2020年 | 割合 | 0 | 0 | 0 | 27.6 | 0 | 9.7 | 11.8 | 49.3 | 0.3 | 0.7 | 0.6 | 0
|  |  |  | 41.5 | 0 | 0 | 11.454 | 0 | 4.0255 | 4.897 | 20.4595 | 0.1245 | 0.2905 | 0.249 | 0
|  | 2021年 | 割合 | 0 | 0 | 0 | 22.08 | 0 | 11.16 | 10.52 | 43.92 | 6.82 | 2.8 | 2.72 | 0 | 100.02
|  |  |  | 44.9 | 0 | 0 | 9.9139 | 0 | 5.0108 | 4.7235 | 19.7201 | 3.0622 | 1.2572 | 1.2213 | 0
|  | 2022年 | 割合 | 0 | 0 | 0 | 16.56 | 0 | 12.62 | 9.24 | 38.54 | 13.34 | 4.9 | 4.84 | 0 | 100.04
|  |  |  | 46.9221 | 0 | 0 | 7.7703 | 0 | 5.9216 | 4.3356 | 18.0838 | 6.2594 | 2.2992 | 2.271 | 0
|  | 2023年 | 割合 | 0 | 0 | 0 | 11.04 | 0 | 14.08 | 7.96 | 33.16 | 19.86 | 7 | 6.96 | 0 | 100.06
|  |  |  | 45.989 | 0 | 0 | 5.0772 | 0 | 6.4753 | 3.6607 | 15.25 | 9.1334 | 3.2192 | 3.2008 | 0
|  | 2024年 | 割合 | 0 | 0 | 0 | 5.52 | 0 | 15.54 | 6.68 | 27.78 | 26.38 | 9.1 | 9.08 | 0 | 100.08
|  |  |  | 45.0559 | 0 | 0 | 2.4871 | 0 | 7.0017 | 3.0097 | 12.5165 | 11.8858 | 4.1001 | 4.0911 | 0
|  | 2025年 | 割合 | 0 | 0 | 0 | 0 | 0 | 17 | 5.4 | 22.4 | 32.9 | 11.2 | 11.2 | 0 | 100.1
|  |  |  | 44.1228 | 0 | 0 | 0 | 0 | 7.5009 | 2.3826 | 9.8835 | 14.5164 | 4.9418 | 4.9418 | 0
|  | 2026年 | 割合 | 0 | 0 | 0 | 0 | 0 | 13.6 | 4.32 | 17.92 | 38.32 | 12.96 | 12.96 | 0 | 100.08
|  |  |  | 43.1897 | 0 | 0 | 0 | 0 | 5.8738 | 1.8658 | 7.7396 | 16.5503 | 5.5974 | 5.5974 | 0
|  | 2027年 | 割合 | 0 | 0 | 0 | 0 | 0 | 10.2 | 3.24 | 13.44 | 43.74 | 14.72 | 14.72 | 0 | 100.06
|  |  |  | 42.2566 | 0 | 0 | 0 | 0 | 4.3102 | 1.3691 | 5.6793 | 18.483 | 6.2202 | 6.2202 | 0
|  | 2028年 | 割合 | 0 | 0 | 0 | 0 | 0 | 6.8 | 2.16 | 8.96 | 49.16 | 16.48 | 16.48 | 0 | 100.04
|  |  |  | 41.3235 | 0 | 0 | 0 | 0 | 2.81 | 0.89259 | 3.7026 | 20.3146 | 6.8101 | 6.8101 | 0
|  | 2029年 | 割合 | 0 | 0 | 0 | 0 | 0 | 3.4 | 1.08 | 4.48 | 54.58 | 18.24 | 18.24 | 0 | 100.02
|  |  |  | 40.3904 | 0 | 0 | 0 | 0 | 1.3733 | 0.43622 | 1.8095 | 22.0451 | 7.3672 | 7.3672 | 0
|  | 2030年 | 割合 | 0 | 0 | 0 | 0 | 0 | 0 | 0 | 0 | 60 | 20 | 20 | 0
|  |  |  | 39.4573 | 0 | 0 | 0 | 0 | 0 | 0 | 0 | 23.6744 | 7.8915 | 7.8915 | 0
|  |  |  | 2019～2030 | 0 | 0 | 51.8338 | 0 | 54.5236 | 31.1649 | 136.6657 | 146.1837 | 49.9943 | 49.8613 | 0 | 520.2273
|  |  |  | 2019～2021 | 0 | 0 | 36.4992 | 0 | 13.2569 | 13.2125 | 62.001 | 3.3214 | 1.5477 | 1.4703 | 0
|  |  |  | 2022～2030 | 0 | 0 | 15.3346 | 0 | 41.2666 | 17.9524 | 74.6648 | 142.8624 | 48.4466 | 48.391 | 0 | 388.9184
|  |  |  | 2021以前 | 0 | 0 | 103.8534 | 0 | 152.5454 | 62.0476 | 86.3352 | 13.1376 | 4.5534 | 4.609 | 0 | 427.0816
| 2013年ストック |  |  |  | 614 | 882 | 491 | 95 | 62 | 7 | 11 | 0 | 0 | 0 | 0
| 新築増分考慮後2021年 |  |  |  | 614 | 882 | 594.8534 | 95 | 214.5454 | 69.0476 | 97.3352 | 13.1376 | 4.5534 | 4.609 | 0
| 2030年ストック（自然増減考慮なし） |  |  |  | 614 | 882 | 610.188 | 95 | 255.812 | 87 | 172 | 156 | 53 | 53 | 0 | 2978
| 新築開発分 |  |  | 368
| 新築合計 |  |  | 816
| 建て替え分無断熱滅失 |  |  |  | -448
| 2030年ストック |  |  |  | 166 | 882 | 610.188 | 95 | 255.812 | 87 | 172 | 156 | 53 | 53 | 0 | 2530
| 一次エネ合計 |  |  |  | 13612 | 66502.8 | 41980.9344 | 5966 | 16064.9936 | 5063.4 | 9614.8 | 8346 | 2713.6 | 2591.7 | 0 | 172456.228
省エネ量の計算
|  |  |  | 対策 | BAU | 差 | 原油換算係数 | 原油換算 | 電力分割合 | 電力分 | 換算 | 非電力分 | 合計 | 実態整合係数 | 最終 |  | 国交省
|  |  | 共同 | 172456.228 | 178918.7 | 6462.472 | 0.0258 | 166.7318 | 0.25 | 41.6829 | 15.3749 | 125.0488 | 140.4237 | 0.63 | 88.4669 |  | 88.4669
[14 empty] | 合計 | 88.4669 | 万kL
[14 empty] | 国交省 | 253 | 万kL
2022年以降の改修SIMをつくる
パラメータ（入力項目、入力値）
|  | 戸建て改修比率 |  |  | 0.948
改修の想定
①ひとつ上の性能に改修（国交省想定）
②H4より低いレベルはすべてBEI1.0に改修
選択
①の場合
[5 empty] | 無断熱 | S55 | H4 | H11 | BEI1.0
|  |  | 共同 | 11.7
[5 empty] | 0 | 11.512 | 0.188
|  |  |  | 影響 | 0 | -11.512 | 11.324 |  | 0.188
②の場合
[5 empty] | 無断熱 | S55 | H4 | H11 | BEI1.0
|  |  | 共同 | 改修比率
|  |  |  | 11.7 | 0 | 11.512 | 0.188
|  |  |  | 影響 | 0 | -11.512 | -0.188 |  | 11.7
[5 empty] | 無断熱 | S55 | H4 | H11 | BEI1.0 | BEI0.9 | BEI0.85 | BEI0.8 | BEI0.75 | BEI0.7 | BEI0.65
| 共同 | 戸あたり一次エネ |  |  | 82 | 75.4 | 68.8 | 62.8 | 62.8 | 58.2 | 55.9 | 53.5 | 51.2 | 48.9 | 0
|  | 2021年ストック |  |  | 614 | 874.512 | 498.488 | 95 | 62 | 7 | 11 | 0 | 0 | 0 | 0 | 2162
|  | 2022年～2030年改修影響 |  |  | 0 | -11.512 | 11.324 |  | 0.188
|  | 2030年ストック |  |  | 614 | 863 | 509.812 | 95 | 62.188 | 7 | 11 | 0 | 0 | 0 | 0 | 2162
|  | 2030年一次エネ |  |  | 50348 | 65070.2 | 35075.0656 | 5966 | 3905.4064 | 407.4 | 614.9 | 0 | 0 | 0 | 0 | 161386.972
省エネ量の計算
|  |  |  | 対策 | BAU | 差 | 原油換算係数 | 原油換算 | 電力分割合 | 電力分 | 換算 | 非電力分 | 合計 | 実態整合係数 | 最終
|  |  | 共同 | 161386.972 | 161513.5 | 126.528 | 0.0258 | 3.2644 | 0.26 | 0.84875 | 0.31306 | 2.4157 | 2.7287 | 0.63 | 1.7191 |  | 1.7191
[7 empty] | kL/GJ | [6 empty] | 合計 | 1.7191 | 万kL
2030年一次エネ消費量の計算
|  |  | 無断熱 | S55 | H4 | H11 | BEI1.0 | BEI0.9 | BEI0.85 | BEI0.8 | BEI0.75 | BEI0.7 | BEI0.65
| 2021年 |  | 82 | 75.4 | 68.8 | 62.8 | 62.8 | 58.2 | 55.9 | 53.5 | 51.2 | 48.9 | 0
|  |  | 401.0765 | 870.488 | 517.6586 | 95 | 103.4546 | 24.9524 | 85.6648 | 142.8624 | 48.4466 | 48.391 | 0 | 2337.9948
| 2030年ストック |  | 2530
| 開発分 |  | 192.0052
| 2022～2030新築合計 |  | 388.9184
| 建て替え分 |  | 196.9132
| 建て替え分考慮後 |  | 204.1633 | 870.488 | 517.6586 | 95 | 103.4546 | 24.9524 | 85.6648 | 142.8624 | 48.4466 | 48.391 | 0
| 2022～2030年新築 |  | 0 | 0 | 15.3346 | 0 | 41.2666 | 17.9524 | 74.6648 | 142.8624 | 48.4466 | 48.391 | 0 | 388.9184
| 上記考慮後 |  | 204.1633 | 870.488 | 532.9932 | 95 | 144.7213 | 42.9048 | 160.3295 | 285.7247 | 96.8932 | 96.782 | 0 | 2530
| 改修影響 |  | 0 | -11.512 | 11.324 | 0 | 0.188
| 上記考慮後 |  | 204.1633 | 858.976 | 544.3172 | 95 | 144.9093 | 42.9048 | 160.3295 | 285.7247 | 96.8932 | 96.782 | 0 | 2530
| 一次エネ |  | 16741.3879 | 64766.7904 | 37449.0211 | 5966 | 9100.3029 | 2497.0609 | 8962.42 | 15286.2731 | 4960.9301 | 4732.642 | 0 | 170462.8283
2050年一次エネ消費量の計算
2031年以降の想定一次エネ
| BEI=0.5 | 39.8
|  |  | 無断熱 | S55 | H4 | H11 | BEI1.0 | BEI0.9 | BEI0.85 | BEI0.8 | BEI0.75 | BEI0.7 | BEI0.65 | BEI0.7 | BEI0.5
| 2030年 |  | 82 | 75.4 | 68.8 | 62.8 | 62.8 | 58.2 | 55.9 | 53.5 | 51.2 | 48.9 | 0 | 48.9 | 39.8
|  |  | 204.1633 | 858.976 | 544.3172 | 95 | 144.9093 | 42.9048 | 160.3295 | 285.7247 | 96.8932 | 96.782 | 0
| 自然減 |  | 197.4
| 上記考慮後 |  | 6.7633 | 858.976 | 544.3172 | 95 | 144.9093 | 42.9048 | 160.3295 | 285.7247 | 96.8932 | 96.782 | 0 | 0 | 0
| 2031～2050新築戸数 |  | 534.1662
| 振り分け |  | 6.7633
| 残数 |  | 527.4029
| 振り分け |  | 6.7633 | 527.4029
| 残数 |  | 0 | 331.5731 | 544.3172 | 95 | 144.9093 | 42.9048 | 160.3295 | 285.7247 | 96.8932 | 96.782 | 0 | 0 | 0
| 改修影響 |  | 0 | -331.5731 | 0 | 0 | 331.5731
| 上記考慮後 |  | 0 | 0 | 544.3172 | 95 | 476.4824 | 42.9048 | 160.3295 | 285.7247 | 96.8932 | 96.782 | 0 | 0 | 0
| 新築比率 | [12 empty] | 0.9 | 0.1
| 上記考慮後 | [12 empty] | 480.7495 | 53.4166
| 上記考慮後 |  | 0 | 0 | 544.3172 | 95 | 476.4824 | 42.9048 | 160.3295 | 285.7247 | 96.8932 | 96.782 | 0 | 480.7495 | 53.4166
| 一次エネ |  | 0 | 0 | 37449.0211 | 5966 | 29923.0944 | 2497.0609 | 8962.42 | 15286.2731 | 4960.9301 | 4732.642 | 0 | 23508.6524 | 2125.9813 | 135412.0753

## 太陽光発電の計算
■太陽光発電による省エネ量の計算（2030年まで）
| このプログラムでは以下の2つの想定で2022年～2030年までの太陽光発電の設置による省エネ量を計算します。 | [9 empty] | ■計算で用いた主な想定
1）2030年における新築戸建ての太陽光発電設置比率を想定する方法
| 2）義務化する年を想定する方法 | [9 empty] | 戸あたりの設置容量 |  |  |  | 4.75 | kW/戸
[11 empty] | 2021年新築における太陽光発電設置戸数 |  |  |  | 12 | 万戸
| 1）の場合の入力 | [9 empty] | 原油換算係数 |  |  |  | 0.24 | L/kWh
[11 empty] | 義務化された年の新築戸建て設置比率 |  |  |  | 90 | ％
| 2030年新築設置比率 |  | 60 | ％ | ←経産省の想定は60％。最大で90％程度が妥当だと思います。
2）の場合の入力
| 義務化設定年 |  | 2025 | 年
省エネ量の結果表示（太陽光発電）
削減された原油量を表しており、数値が大きいほど省エネ効果が大きいことになります。
[5 empty] | 1）の場合 | 2）の場合
|  | 経産省の想定 |  |  | 176.3 | ー | 万kL
|  | 本プログラムでの計算結果 |  |  | 176.3 | 306.8 | 万kL
|  | 増減 |  |  | 0 | 130.5 | 万kL
総合結果表示シートのための選択
総合結果表示シートに表示させる省エネ量を1）もしくは2）にするための選択をしてください。
2）
■太陽光発電による一次エネ消費量削減量の計算（2050年）
このプログラムでは上記の結果に加え、2050年時点の太陽光発電の設置による一次エネ消費量の削減量を計算します。
※上の「総合結果表示シートに表示させた選択」に基づいた計算を行います。
※新築、既存にかかわらず、戸あたりの設置容量は4.75kWとしています。
※2022年以降に設置された太陽光発電のみを評価しています。
2030年～2050年までの新築戸建ての平均設置比率の入力
| 90 | ％
2022年～2050年までの既存戸建てにおける年あたり太陽光発電設置戸数の入力
| 15 | 万戸/年 | ←2020年で5万戸/年程度です。
2050年時点での太陽光発電の設置容量と創エネ量（一次エネ）
| 2030年時点の設置容量 |  |  | 1218 | 万kW
| 2050年時点の設置容量 |  |  | 5482 | 万kW
| 2050年時点の発電量 |  |  | 575 | 億kWh/年
| 2050年時点の創エネ量（一次エネ） |  |  | 5.6 | 億GJ
ここからは計算
1）の場合
| 単位発電量 |  |  | 1049.2494 | kWh/kW
| 戸あたり設置容量 |  |  | 4.7533 | kW
| 2030年新築戸数 |  |  | 34.5427 | 万戸/年
| 2030年新築PV設置数 |  |  | 20.7256 | 万戸/年
| 2021年新築太陽光設置数 |  |  | 12 | 万戸/年
| 2021年～2030年新築太陽光平均設置数 |  |  | 16.3628 | 万戸/年
| 2021年～2030年新築太陽光設置数 |  |  | 147.2654 | 万戸/年
| 2021年～2030年新築太陽光設置容量 |  |  | 700 | 万kW
| 2021年～2030年新築太陽光発電量 |  |  | 734474.5653 | 万kWh
| 原油換算係数 |  |  | 0.24 | L/kWh
| 原油換算量 |  |  | 176.2739 | 万kL |  | 2022 | 2023 | 2024 | 2025 | 2026 | 2027 | 2028 | 2029 | 2030
|  |  | 経産省 | 176.2739 |  |  | 41.0779 | 40.261 | 39.4441 | 38.6272 | 37.8103 | 36.9934 | 36.1765 | 35.3596 | 34.5427
[6 empty] | 累計 | 41.0779 | 81.3388 | 120.7829 | 159.4101 | 197.2204 | 234.2138 | 270.3903 | 305.7499 | 340.2927
2）の場合
| 設定年までの年数 |  |  | 4 | 年
| 設定年の割合 |  |  | 90 | ％
| 設定年の新築戸数 |  |  | 38.6272 | 万戸/年
| 設定年のPV設置数 |  |  | 34.7645 | 万戸/年
| 2021年新築太陽光設置数 |  |  | 12 | 万戸/年
| 設定年までの新築太陽光平均設置数 |  |  | 23.3822 | 万戸/年
| 設定年までの新築太陽光設置数 |  |  | 93.5289 | 万戸
| 設定年までの新築戸数 |  |  | 159.4101 | 万戸
| 設定年以降の新築戸数 |  |  | 180.8826 | 万戸
| 設定年以降の新築太陽光設置数 |  |  | 162.7943 | 万戸
| 2021年～2030年新築太陽光設置数 |  |  | 256.3233 | 万戸
| 2021年～2030年新築太陽光設置容量 |  |  | 1218.3873 | 万kW
| 2021年～2030年新築太陽光発電量 |  |  | 1278392.0953 | 万kWh
| 原油換算量 |  |  | 306.8141 | 万kL
2030年新築戸建て戸数
|  | BEI0.8 | BEI0.75 | BEI0.7 | BEI0.65
|  | 20.7256 | 3.4543 | 0 | 10.3628 | 34.5427 | 2022: 万戸/年; 2023: →SIMベースの初期設定
2031年以降の計算
| 2031年～2050年までの新築戸建て戸数 |  |  | 513.2185 | 万戸
| 比率 |  |  | 0.9
| 戸数 |  |  | 461.8966 | 万戸
| 平均設置容量 |  |  | 4.7533 | kW
| 新築設置容量合計 |  |  | 2195.5438 | 万kW
| 2030年時点新築設置容量 |  |  | 1218.3873 | 万kW
| 2050年新築設置容量 |  |  | 3413.931 | 万kW
| 既存住宅年あたり設置戸数 |  |  | 15 | 万戸
| 2022年～2050年までの設置戸数 |  |  | 435 | 万戸
| 2050年既存設置容量 |  |  | 2067.6955 | 万kW
| 設置容量合計 |  |  | 5481.6265 | 万kW
| 単位発電量 |  |  | 1049.2494 | kWh/kW
| 合計発電量 |  |  | 5751593.2057 | 万kWh
| 一次エネ換算 |  |  | 56135549.6876 | 万MJ
| 単位変換 |  |  | 56135.5497 | 万GJ
| 単位変換 |  |  | 5.6136 | 億GJ

## 総合結果表示（省エネ量）
総合結果表示
| 入力名称 | ケース1 |  |  | ←必要に応じて記載してください。
＜入力内容＞
| 新築戸建ての性能の設定方法 | 国交省想定
| 新築戸建ての戸数割合の設定 | BEI | 1.0 | 0.9 | 0.85
|  | 一次エネ | 80.7 | 74.8 | 71.8 | GJ/年・戸
|  | 2022年 | － | － | － | ％
|  | 2025年 | 9.2 | 6 | 20.1 | ％
|  | 2030年 | 0 | 0 | 0 | ％
| 「新たなパターン」の場合の設定 |  | ー | ー | ー
|  | UA値 | ー | ー | ー
|  | 暖冷房方法 | ー | ー | ー
|  | 換気方式 | ー | ー | ー
|  | 全館空調補正 | ー | ー | ー
|  | 給湯設備 | ー | ー | ー
|  | 全館空調補正係数 |  | ー
| 改修戸建ての設定 | 2022年以降の改修戸数 |  | 25 | 万戸/年
|  | 改修の想定 |  | ひとつ上の性能に改修（国交省想定）
|  | 改修比率 |  | 無断熱 | S55 | H4
|  |  |  | 1 | 1 | 0.72
＜計算結果＞
単位はすべて「万kL」
|  | 国の想定 | 計算結果 | 増減
| 新築戸建て | 165 | 165 | 0
| 新築共同 | 88.5 | 88.5 | 0
| 新築合計 | 253.5 | 253.5 | 0 | ←新築合計の国の想定（初期設定）が公開資料の数値（253万kL）と若干合わないが、四捨五入による影響。
| 改修戸建て | 89.3 | 89.3 | 0
| 改修共同 | 1.7 | 1.7 | 0
| 改修合計 | 91 | 91 | 0
| 上記合計 | 344.5 | 344.5 | 0
| 新築戸建て太陽光 | 176.3 | 306.8 | 130.5
| 総合計 | 520.8 | 651.3 | 130.5 | ←計算結果が国の想定である520.8万kLの削減量を上回らないと、住宅関連の2030年までの省エネは達成できない
| 新築戸建てのみ合計（太陽光含む） | 341.3 | 471.8 | 130.5

## 2050年カーボンニュートラル検討
■「2050年住宅部門カーボンニュートラル」の評価
■2050年時点での消費量と創エネ量のまとめ
| 戸建て住宅の一次エネ消費量 | 16.3 | 億GJ
| 共同住宅の一次エネ消費量 | 13.5 | 億GJ
| 住宅部門消費量合計 | 29.8 | 億GJ
| 太陽光発電による創エネ量（一次エネ） | 5.6 | 億GJ
| 消費量と創エネ量との差 | 24.2 | 億GJ
■2050年時点での「住宅部門カーボンニュートラル」とは？（野池の私見）
野池が考える「2050年住宅部門カーボンニュートラル」というのは、次のような状況を指します。
＜そもそもの前提＞
・エネルギーとして使用される二次エネルギーはほぼすべて電力になっている（化石燃料はプラスチック等の原料のみに使用される）
・その電力はすべて自然エネルギーによる発電によってつくられている
＜住宅部門＞
・上記のまとめにある「消費量と創エネ量との差」は発電所から送られるものとなる（「非自立分の電力」と呼ぶ）
・その非自立分の電力量は、少なくとも現時点での電力量（住宅部門全体で消費されている電力量）を下回るようにすべき
・なぜなら、もし上回ってしまうと、住宅部門が自然エネルギーによる発電所の増設という負荷を与えてしまうから
■2021年時点での住宅部門の電力消費量と住宅部門2050年カーボンニュートラルの評価
ということで、2021年時点での住宅部門の電力消費量を見てみると、2540億kWh/年になっています（統計としては2019年）。
これを一次エネに換算すると23.5億GJ/年となります。
この数値と上記のまとめにある「消費量と創エネ量との差」を見ていただき、どのような想定（入力）をすれば「住宅部門2050年カーボンニュートラル」が実現されるかを考えてください。

## SIM用基本データ (hidden)
新築戸数
|  | 戸建て | 共同
| 2019 | 43.4 | 44.9
| 2020 | 39.7 | 41.5
| 2021 | 41.9 | 44.9
| 2022 | 41.0779 | 46.9221
| 2023 | 40.261 | 45.989
| 2024 | 39.4441 | 45.0559
| 2025 | 38.6272 | 44.1228
| 2026 | 37.8103 | 43.1897
| 2027 | 36.9934 | 42.2566
| 2028 | 36.1765 | 41.3235
| 2029 | 35.3596 | 40.3904
| 2030 | 34.5427 | 39.4573 | 74
|  | 340.2927 | 388.7073
戸あたりの一次エネ
[5 empty] | 無断熱 | S55 | H4 | H11 | BEI1.0 | BEI0.9 | BEI0.85 | BEI0.8 | BEI0.75 | BEI0.7 | BEI0.65
|  |  |  | 戸建て | 134.4 | 93.1 | 90 | 80.7 | 80.7 | 74.8 | 71.8 | 68.8 | 65.8 | 0 | 59.9
|  |  |  | 共同 | 82 | 75.4 | 68.8 | 62.8 | 62.8 | 58.2 | 55.9 | 53.5 | 51.2 | 48.9 | 0
2013年ストック
[5 empty] | 無断熱 | S55 | H4 | H11 | BEI1.0 | BEI0.9 | BEI0.85 | BEI0.8 | BEI0.75 | BEI0.7 | BEI0.65
|  |  |  | 戸建て | 1387 | 1025 | 478 | 86 | 56 | 7 | 10 | 0 | 0 | 0 | 0
|  |  |  | 共同 | 614 | 882 | 491 | 95 | 62 | 7 | 11 | 0 | 0 | 0 | 0
自然増減戸数
|  |  |  | 戸建て | -257
|  |  |  | 共同 | 368 | →開発分
新築BAUケース
[5 empty] | 無断熱 | S55 | H4 | H11 | BEI1.0 | BEI0.9 | BEI0.85 | BEI0.8 | BEI0.75 | BEI0.7 | BEI0.65
|  |  |  | 戸建て | 134.4 | 93.1 | 90 | 80.7 | 80.7 | 74.8 | 71.8 | 68.8 | 65.8 | 0 | 59.9
[5 empty] | 506 | 1141 | 729 | 87 | 270 | 32 | 46 | 0 | 0 | 0 | 0 | 2811
[5 empty] | 68006.4 | 106227.1 | 65610 | 7020.9 | 21789 | 2393.6 | 3302.8 | 0 | 0 | 0 | 0 | 274349.8
|  |  |  | 共同 | 82 | 75.4 | 68.8 | 62.8 | 62.8 | 58.2 | 55.9 | 53.5 | 51.2 | 48.9 | 0
[5 empty] | 224 | 1015 | 779 | 95 | 308 | 37 | 53 | 0 | 0 | 0 | 0 | 2511
[5 empty] | 18368 | 76531 | 53595.2 | 5966 | 19342.4 | 2153.4 | 2962.7 | 0 | 0 | 0 | 0 | 178918.7
改修関連
| 戸建て |  |  |  | 無断熱 | S55 | H4 | H11 | BEI1.0 | BEI0.9 | BEI0.85 | BEI0.8 | BEI0.75 | BEI0.7 | BEI0.65
|  | 2013年ストック |  |  | 1387 | 1025 | 478 | 86 | 56 | 7 | 10 | 0 | 0 | 0 | 0 | 3049
|  | 2021年まで改修影響 |  |  | -50.1882 | 0 | 14.0527 |  | 36.1355
|  | 2021年ストック |  |  | 1336.8118 | 1025 | 492.0527 | 86 | 92.1355 | 7 | 10 | 0 | 0 | 0 | 0
| 共同 | 2013年ストック |  |  | 614 | 882 | 491 | 95 | 62 | 7 | 11 | 0 | 0 | 0 | 0 | 2162
|  | 2021年まで改修影響 |  |  | 0 | -7.488 | 7.488 |  | 0
|  | 2021年ストック |  |  | 614 | 874.512 | 498.488 | 95 | 62 | 7 | 11 | 0 | 0 | 0 | 0 | 2162
改修用BAUケース
|  |  |  | 戸建て | 186412.8 | 95427.5 | 43020 | 6940.2 | 4519.2 | 523.6 | 718 | 0 | 0 | 0 | 0 | 337561.3
|  |  |  | 共同 | 50348 | 66502.8 | 33780.8 | 5966 | 3893.6 | 407.4 | 614.9 | 0 | 0 | 0 | 0 | 161513.5
2013年～2018年までの性能別新築戸数
[5 empty] | 無断熱 | S55 | H4 | H11 | BEI1.0 | BEI0.9 | BEI0.85 | BEI0.8 | BEI0.75 | BEI0.7 | BEI0.65
| 戸建て |  | 2013年ストック |  | 1387 | 1025 | 478 | 86 | 56 | 7 | 10 | 0 | 0 | 0 | 0
|  |  | 2030年ストック |  | 363 | 1031 | 515 | 86 | 246 | 53 | 202 | 157 | 36 | 0 | 103 | 2792
|  |  | 差 |  | -1024 | 6 | 37 | 0 | 190 | 46 | 192 | 157 | 36 | 0 | 103
|  |  | 2021年まで改修影響 |  | -50.1882 | 0 | 14.0527 | 0 | 36.1355 | 0 | 0 | 0 | 0 | 0 | 0
|  |  | 2022年以降改修影響 |  | -78.4191 | 0 | 21.9574 | 0 | 56.4618 | 0 | 0 | 0 | 0 | 0 | 0
|  |  | 全期間改修影響 |  | -128.6074 | 0 | 36.0101 | 0 | 92.5973 | 0 | 0 | 0 | 0 | 0 | 0
|  |  | 改修影響考慮後 |  | -895.3926 | 6 | 0.98994 | 0 | 97.4027 | 46 | 192 | 157 | 36 | 0 | 103
|  |  | 2022年以降新築戸数 |  | 0 | 0 | 0.87907 | 0 | 20.7916 | 16.8736 | 58.6836 | 127.1886 | 28.194 | 0 | 81.8977
|  |  | 2021年まで新築戸数 |  | -895.3926 | 6 | 0.11088 | 0 | 76.6112 | 29.1264 | 133.3164 | 29.8114 | 7.806 | 0 | 21.1023
| 共同 |  | 2013年ストック |  | 614 | 882 | 491 | 95 | 62 | 7 | 11 | 0 | 0 | 0 | 0
|  |  | 2030年ストック |  | 166 | 863 | 629 | 95 | 256 | 87 | 172 | 156 | 53 | 53 | 0 | 2530
|  |  | 差 |  | -448 | -19 | 138 | 0 | 194 | 80 | 161 | 156 | 53 | 53 | 0
|  |  | 2021年まで改修影響 |  | 0 | -7.488 | 7.488 | 0 | 0 | 0 | 0 | 0 | 0 | 0 | 0
|  |  | 2022年以降改修影響 |  | 0 | -11.512 | 11.324 |  | 0.188
|  |  | 全期間改修影響 |  | 0 | -19 | 18.812 | 0 | 0.188 | 0 | 0 | 0 | 0 | 0 | 0
|  |  | 改修影響考慮後 |  | -448 | 0 | 119.188 | 0 | 193.812 | 80 | 161 | 156 | 53 | 53 | 0
|  |  | 2022年以降新築戸数 |  | 0 | 0 | 15.3346 | 0 | 41.2666 | 17.9524 | 74.6648 | 142.8624 | 48.4466 | 48.391 | 0
|  |  | 2021年まで新築戸数 |  | -448 | 0 | 103.8534 | 0 | 152.5454 | 62.0476 | 86.3352 | 13.1376 | 4.5534 | 4.609 | 0
[5 empty] | -895.3926 | 6 | 0.11088 | 0 | 76.6112 | 29.1264 | 133.3164 | 29.8114 | 7.806 | 0 | 21.1023
一次エネ基準値
| 全館空調の補正係数 |  | 0.7
[15 empty] | 14417 | 4773
省エネ量計算用
|  |  |  | UA | 暖冷房方法 | 全館空調補正 | 換気方法 | 給湯器 | 換気 | 暖房 | 冷房 | 給湯 |  | 照明 |  | その他 | 合計 |  | VLOOKUP用 |  |  | UA
|  |  |  | 省エネ基準 | 居室間欠 | なし | 第3種 | 標準 | 924 | 13935 | 6036 | 20417 | 14417 | 6135 | 4773 | 21241 | 68688 | 61326 | 省エネ基準居室間欠なし第3種標準 | 68.688 | 61.326 | 0.87
|  |  |  | 省エネ基準 | 居室間欠 | なし | 第3種 | ハイブリッド | 924 | 13935 | 6036 | 11346 | 11346 | 6135 | 4773 | 21241 | 59617 | 58255 | 省エネ基準居室間欠なし第3種ハイブリッド | 59.617 | 58.255 | 0.87
|  |  |  | 省エネ基準 | 居室間欠 | なし | 熱交換 | 標準 | 4834 | 11988 | 6036 | 20417 | 14417 | 6135 | 4773 | 21241 | 70651 | 63289 | 省エネ基準居室間欠なし熱交換標準 | 70.651 | 63.289 | 0.87
|  |  |  | 省エネ基準 | 居室間欠 | なし | 熱交換 | ハイブリッド | 4834 | 11988 | 6036 | 11346 | 11346 | 6135 | 4773 | 21241 | 61580 | 60218 | 省エネ基準居室間欠なし熱交換ハイブリッド | 61.58 | 60.218 | 0.87
|  |  |  | 省エネ基準 | 全館空調 | なし | 第3種 | 標準 | 924 | 36313 | 14874 | 20417 | 14417 | 6135 | 4773 | 21241 | 99904 | 92542 | 省エネ基準全館空調なし第3種標準 | 99.904 | 92.542 | 0.87
|  |  |  | 省エネ基準 | 全館空調 | なし | 第3種 | ハイブリッド | 924 | 36313 | 14874 | 11346 | 11346 | 6135 | 4773 | 21241 | 90833 | 89471 | 省エネ基準全館空調なし第3種ハイブリッド | 90.833 | 89.471 | 0.87
|  |  |  | 省エネ基準 | 全館空調 | なし | 熱交換 | 標準 | 4834 | 31247 | 14874 | 20417 | 14417 | 6135 | 4773 | 21241 | 98748 | 91386 | 省エネ基準全館空調なし熱交換標準 | 98.748 | 91.386 | 0.87
|  |  |  | 省エネ基準 | 全館空調 | あり | 熱交換 | 標準 | 4834 | 21872.9 | 10411.8 | 20417 | 14417 | 6135 | 4773 | 21241 | 84911.7 | 77549.7 | 省エネ基準全館空調あり熱交換標準 | 84.9117 | 77.5497 | 0.87
|  |  |  | 省エネ基準 | 全館空調 | なし | 熱交換 | ハイブリッド | 4834 | 31247 | 14874 | 11346 | 11346 | 6135 | 4773 | 21241 | 89677 | 88315 | 省エネ基準全館空調なし熱交換ハイブリッド | 89.677 | 88.315 | 0.87
|  |  |  | 省エネ基準 | 全館空調 | あり | 熱交換 | ハイブリッド | 4834 | 21872.9 | 10411.8 | 11346 | 11346 | 6135 | 4773 | 21241 | 75840.7 | 74478.7 | 省エネ基準全館空調あり熱交換ハイブリッド | 75.8407 | 74.4787 | 0.87
|  |  |  | ZEH | 居室間欠 | なし | 第3種 | 標準 | 924 | 12475 | 4441 | 20417 | 14417 | 6135 | 4773 | 21241 | 65633 | 58271 | ZEH居室間欠なし第3種標準 | 65.633 | 58.271 | 0.6
|  |  |  | ZEH | 居室間欠 | なし | 第3種 | ハイブリッド | 924 | 12475 | 4441 | 11346 | 11346 | 6135 | 4773 | 21241 | 56562 | 55200 | ZEH居室間欠なし第3種ハイブリッド | 56.562 | 55.2 | 0.6
|  |  |  | ZEH | 居室間欠 | なし | 熱交換 | 標準 | 4834 | 10011 | 4441 | 20417 | 14417 | 6135 | 4773 | 21241 | 67079 | 59717 | ZEH居室間欠なし熱交換標準 | 67.079 | 59.717 | 0.6
|  |  |  | ZEH | 居室間欠 | なし | 熱交換 | ハイブリッド | 4834 | 10011 | 4441 | 11346 | 11346 | 6135 | 4773 | 21241 | 58008 | 56646 | ZEH居室間欠なし熱交換ハイブリッド | 58.008 | 56.646 | 0.6
|  |  |  | ZEH | 全館空調 | なし | 第3種 | 標準 | 924 | 34237 | 12379 | 20417 | 14417 | 6135 | 4773 | 21241 | 95333 | 87971 | ZEH全館空調なし第3種標準 | 95.333 | 87.971 | 0.6
|  |  |  | ZEH | 全館空調 | なし | 第3種 | ハイブリッド | 924 | 34237 | 12379 | 11346 | 11346 | 6135 | 4773 | 21241 | 86262 | 84900 | ZEH全館空調なし第3種ハイブリッド | 86.262 | 84.9 | 0.6
|  |  |  | ZEH | 全館空調 | なし | 熱交換 | 標準 | 4834 | 28402 | 12379 | 20417 | 14417 | 6135 | 4773 | 21241 | 93408 | 86046 | ZEH全館空調なし熱交換標準 | 93.408 | 86.046 | 0.6
|  |  |  | ZEH | 全館空調 | あり | 熱交換 | 標準 | 4834 | 19881.4 | 8665.3 | 20417 | 14417 | 6135 | 4773 | 21241 | 81173.7 | 73811.7 | ZEH全館空調あり熱交換標準 | 81.1737 | 73.8117 | 0.6
|  |  |  | ZEH | 全館空調 | なし | 熱交換 | ハイブリッド | 4834 | 28402 | 12379 | 11346 | 11346 | 6135 | 4773 | 21241 | 84337 | 82975 | ZEH全館空調なし熱交換ハイブリッド | 84.337 | 82.975 | 0.6
|  |  |  | ZEH | 全館空調 | あり | 熱交換 | ハイブリッド | 4834 | 19881.4 | 8665.3 | 11346 | 11346 | 6135 | 4773 | 21241 | 72102.7 | 70740.7 | ZEH全館空調あり熱交換ハイブリッド | 72.1027 | 70.7407 | 0.6
|  |  |  | G1 | 居室間欠 | なし | 第3種 | 標準 | 924 | 12135 | 4480 | 20417 | 14417 | 6135 | 4773 | 21241 | 65332 | 57970 | G1居室間欠なし第3種標準 | 65.332 | 57.97 | 0.56
|  |  |  | G1 | 居室間欠 | なし | 第3種 | ハイブリッド | 924 | 12135 | 4480 | 11346 | 11346 | 6135 | 4773 | 21241 | 56261 | 54899 | G1居室間欠なし第3種ハイブリッド | 56.261 | 54.899 | 0.56
|  |  |  | G1 | 居室間欠 | なし | 熱交換 | 標準 | 4834 | 9906 | 4480 | 20417 | 14417 | 6135 | 4773 | 21241 | 67013 | 59651 | G1居室間欠なし熱交換標準 | 67.013 | 59.651 | 0.56
|  |  |  | G1 | 居室間欠 | なし | 熱交換 | ハイブリッド | 4834 | 9906 | 4480 | 11346 | 11346 | 6135 | 4773 | 21241 | 57942 | 56580 | G1居室間欠なし熱交換ハイブリッド | 57.942 | 56.58 | 0.56
|  |  |  | G1 | 全館空調 | なし | 第3種 | 標準 | 924 | 33400 | 12448 | 20417 | 14417 | 6135 | 4773 | 21241 | 94565 | 87203 | G1全館空調なし第3種標準 | 94.565 | 87.203 | 0.56
|  |  |  | G1 | 全館空調 | なし | 第3種 | ハイブリッド | 924 | 33400 | 12448 | 11346 | 11346 | 6135 | 4773 | 21241 | 85494 | 84132 | G1全館空調なし第3種ハイブリッド | 85.494 | 84.132 | 0.56
|  |  |  | G1 | 全館空調 | なし | 熱交換 | 標準 | 4834 | 28238 | 12448 | 20417 | 14417 | 6135 | 4773 | 21241 | 93313 | 85951 | G1全館空調なし熱交換標準 | 93.313 | 85.951 | 0.56
|  |  |  | G1 | 全館空調 | あり | 熱交換 | 標準 | 4834 | 19766.6 | 8713.6 | 20417 | 14417 | 6135 | 4773 | 21241 | 81107.2 | 73745.2 | G1全館空調あり熱交換標準 | 81.1072 | 73.7452 | 0.56
|  |  |  | G1 | 全館空調 | なし | 熱交換 | ハイブリッド | 4834 | 28238 | 12448 | 11346 | 11346 | 6135 | 4773 | 21241 | 84242 | 82880 | G1全館空調なし熱交換ハイブリッド | 84.242 | 82.88 | 0.56
|  |  |  | G1 | 全館空調 | あり | 熱交換 | ハイブリッド | 4834 | 19766.6 | 8713.6 | 11346 | 11346 | 6135 | 4773 | 21241 | 72036.2 | 70674.2 | G1全館空調あり熱交換ハイブリッド | 72.0362 | 70.6742 | 0.56
|  |  |  | G2 | 居室間欠 | なし | 第3種 | 標準 | 924 | 10622 | 4445 | 20417 | 14417 | 6135 | 4773 | 21241 | 63784 | 56422 | G2居室間欠なし第3種標準 | 63.784 | 56.422 | 0.46
|  |  |  | G2 | 居室間欠 | なし | 第3種 | ハイブリッド | 924 | 10622 | 4445 | 11346 | 11346 | 6135 | 4773 | 21241 | 54713 | 53351 | G2居室間欠なし第3種ハイブリッド | 54.713 | 53.351 | 0.46
|  |  |  | G2 | 居室間欠 | なし | 熱交換 | 標準 | 4834 | 8193 | 4445 | 20417 | 14417 | 6135 | 4773 | 21241 | 65265 | 57903 | G2居室間欠なし熱交換標準 | 65.265 | 57.903 | 0.46
|  |  |  | G2 | 居室間欠 | なし | 熱交換 | ハイブリッド | 4834 | 8193 | 4445 | 11346 | 11346 | 6135 | 4773 | 21241 | 56194 | 54832 | G2居室間欠なし熱交換ハイブリッド | 56.194 | 54.832 | 0.46
|  |  |  | G2 | 全館空調 | なし | 第3種 | 標準 | 924 | 30801 | 12531 | 20417 | 14417 | 6135 | 4773 | 21241 | 92049 | 84687 | G2全館空調なし第3種標準 | 92.049 | 84.687 | 0.46
|  |  |  | G2 | 全館空調 | なし | 第3種 | ハイブリッド | 924 | 30801 | 12531 | 11346 | 11346 | 6135 | 4773 | 21241 | 82978 | 81616 | G2全館空調なし第3種ハイブリッド | 82.978 | 81.616 | 0.46
|  |  |  | G2 | 全館空調 | なし | 熱交換 | 標準 | 4834 | 25227 | 12531 | 20417 | 14417 | 6135 | 4773 | 21241 | 90385 | 83023 | G2全館空調なし熱交換標準 | 90.385 | 83.023 | 0.46
|  |  |  | G2 | 全館空調 | あり | 熱交換 | 標準 | 4834 | 17658.9 | 8771.7 | 20417 | 14417 | 6135 | 4773 | 21241 | 79057.6 | 71695.6 | G2全館空調あり熱交換標準 | 79.0576 | 71.6956 | 0.46
|  |  |  | G2 | 全館空調 | なし | 熱交換 | ハイブリッド | 4834 | 25227 | 12531 | 11346 | 11346 | 6135 | 4773 | 21241 | 81314 | 79952 | G2全館空調なし熱交換ハイブリッド | 81.314 | 79.952 | 0.46
|  |  |  | G2 | 全館空調 | あり | 熱交換 | ハイブリッド | 4834 | 17658.9 | 8771.7 | 11346 | 11346 | 6135 | 4773 | 21241 | 69986.6 | 68624.6 | G2全館空調あり熱交換ハイブリッド | 69.9866 | 68.6246 | 0.46
|  |  |  | G3 | 居室間欠 | なし | 第3種 | 標準 | 924 | 7858 | 4247 | 20417 | 14417 | 6135 | 4773 | 21241 | 60822 | 53460 | G3居室間欠なし第3種標準 | 60.822 | 53.46 | 0.23
|  |  |  | G3 | 居室間欠 | なし | 第3種 | ハイブリッド | 924 | 7858 | 4247 | 11346 | 11346 | 6135 | 4773 | 21241 | 51751 | 50389 | G3居室間欠なし第3種ハイブリッド | 51.751 | 50.389 | 0.23
|  |  |  | G3 | 居室間欠 | なし | 熱交換 | 標準 | 4834 | 5692 | 4247 | 20417 | 14417 | 6135 | 4773 | 21241 | 62566 | 55204 | G3居室間欠なし熱交換標準 | 62.566 | 55.204 | 0.23
|  |  |  | G3 | 居室間欠 | なし | 熱交換 | ハイブリッド | 4834 | 5692 | 4247 | 11346 | 11346 | 6135 | 4773 | 21241 | 53495 | 52133 | G3居室間欠なし熱交換ハイブリッド | 53.495 | 52.133 | 0.23
|  |  |  | G3 | 全館空調 | なし | 第3種 | 標準 | 924 | 26384 | 12606 | 20417 | 14417 | 6135 | 4773 | 21241 | 87707 | 80345 | G3全館空調なし第3種標準 | 87.707 | 80.345 | 0.23
|  |  |  | G3 | 全館空調 | なし | 第3種 | ハイブリッド | 924 | 26384 | 12606 | 11346 | 11346 | 6135 | 4773 | 21241 | 78636 | 77274 | G3全館空調なし第3種ハイブリッド | 78.636 | 77.274 | 0.23
|  |  |  | G3 | 全館空調 | なし | 熱交換 | 標準 | 4834 | 18781 | 12606 | 20417 | 14417 | 6135 | 4773 | 21241 | 84014 | 76652 | G3全館空調なし熱交換標準 | 84.014 | 76.652 | 0.23
|  |  |  | G3 | 全館空調 | あり | 熱交換 | 標準 | 4834 | 13146.7 | 8824.2 | 20417 | 14417 | 6135 | 4773 | 21241 | 74597.9 | 67235.9 | G3全館空調あり熱交換標準 | 74.5979 | 67.2359 | 0.23
|  |  |  | G3 | 全館空調 | なし | 熱交換 | ハイブリッド | 4834 | 18781 | 12606 | 11346 | 11346 | 6135 | 4773 | 21241 | 74943 | 73581 | G3全館空調なし熱交換ハイブリッド | 74.943 | 73.581 | 0.23
|  |  |  | G3 | 全館空調 | あり | 熱交換 | ハイブリッド | 4834 | 13146.7 | 8824.2 | 11346 | 11346 | 6135 | 4773 | 21241 | 65526.9 | 64164.9 | G3全館空調あり熱交換ハイブリッド | 65.5269 | 64.1649 | 0.23
プルダウンメニュー用
|  | UA値 | 暖冷房方法 | 全館連続補正 | 換気方式 | 給湯設備 | 想定数 | 一次エネ計算方法 |  | 改修の想定 | 太陽光の想定 | 後で計算する
|  | 省エネ基準 | 居室間欠 | あり | 第3種 | 標準 | 1 | 国交省想定 |  | ① | 1） | この計算をする
|  | ZEH | 全館空調 | なし | 熱交換 | ハイブリッド | 2 | 新たなパターン |  | ② | 2）
|  | G1 |  |  |  |  | 3
|  | G2 |  |  |  |  | 4
|  | G3 |  |  |  |  | 5
6
戸建て想定→一次エネ算出 | [7 empty] | VLOOKUP用
省エネ量計算用
想定①
| 選択 | ZEH | 居室間欠 | なし | 第3種 | 標準 |  | ZEH居室間欠なし第3種標準
| 一次エネ | 65.633 | GJ | 65.6 | GJ
想定②
| 選択 | G1 | 居室間欠 | なし | 第3種 | 標準 |  | G1居室間欠なし第3種標準
| 一次エネ | 65.332 | GJ | 65.3 | GJ
想定③
| 選択 | G3 | 全館空調 | なし | 第3種 | 標準 |  | G3全館空調なし第3種標準
| 一次エネ | 87.707 | GJ | 87.7 | GJ
自然増減戸数（2022年～2030年）
| 戸建て | 自然減 |  | 136.0588
| 共同 | 開発分（自然増） |  | 194.8235
|  | 滅失分 |  | 194.0948
2021年ストックモデル
[5 empty] | 無断熱 | S55 | H4 | H11 | BEI1.0 | BEI0.9 | BEI0.85 | BEI0.8 | BEI0.75 | BEI0.7 | BEI0.65
[5 empty] | 134.4 | 93.1 | 90 | 80.7 | 80.7 | 74.8 | 71.8 | 68.8 | 65.8 | 0 | 59.9
|  |  |  | 戸建て | 911.986 | 1031 | 492.1636 | 86 | 168.7467 | 36.1264 | 143.3164 | 29.8114 | 7.806 |  | 21.1023 | 2928.0588
|  |  |  | 一次エネ | 122570.9205 | 95986.1 | 44294.7223 | 6940.2 | 13617.857 | 2702.2571 | 10290.115 | 2051.0235 | 513.6367 | 0 | 1264.0299 | 300230.8619
[5 empty] | 82 | 75.4 | 68.8 | 62.8 | 62.8 | 58.2 | 55.9 | 53.5 | 51.2 | 48.9 | 0
|  |  |  | 共同 | 401.0765 | 870.488 | 517.6586 | 95 | 103.4546 | 24.9524 | 85.6648 | 142.8624 | 48.4466 | 48.391 | 0 | 2337.9948
|  |  |  | 一次エネ | 32888.2706 | 65634.7952 | 35614.9106 | 5966 | 6496.9515 | 1452.2304 | 4788.66 | 7643.1365 | 2480.465 | 2366.321 | 0 | 165331.7408

## 2021年ストックモデル (hidden)
2021年の性能別ストックを設定する
一次エネ
| 2013年（二次） |  | 3630 | PJ
| 2019年（2013年比） |  | -10.9 | ％
| 2019年(二次） |  | 3234.33 | PJ
| 2013年電力消費（二次） |  | 1028.5714 | PJ
| 2019年（2013年比） |  | -11.1 | ％
| 2019年(二次） |  | 914.4 | PJ
| 2019年（一次） |  | 2479.04 | PJ
| 2019年電力以外（二次） |  | 2319.93 | PJ
| 合計一次 |  | 4798.97 | PJ
| 戸建て＋共同 |  | 4647.3852 | PJ
|  | 比率 | 1.0326 | ←悪くない
| 戸建て＋共同（再考後） |  | 4655.626
|  | 比率 | 1.0308 | ←悪くない
戸建て
2014年～2020年新築戸数
戸建て
|  | 2014 | 40.9
|  | 2015 | 41.8
|  | 2016 | 43.3
|  | 2017 | 42.6
|  | 2018 | 43.8
|  | 2019 | 43.4
|  | 2020 | 39.7
|  | 2021 | 41.9
337.4
自然増減
戸建て
|  | 2013年ストック |  |  | 3049
|  | 2030年ストック |  |  | 2792
|  |  | 差 |  | 257
|  |  | 年あたり |  | 15.1176
|  | 2021年まで |  |  | 120.9412 |  | 2022年～2030年 |  | 136.0588
共同
|  | 2013年ストック |  |  | 2162
|  | 2030年ストック |  |  | 2530
|  |  | 差 |  | 368 |  |  |  | 開発分
|  | 2021年まで |  |  | 21.6471 |  | 2022年～2030年 |  | 194.8235
|  | 2022～2030年新築戸数 |  |  | 388.9184
|  | 2022～2030年新築滅却戸数 |  |  | 194.0948
改修影響
|  |  |  | 無断熱 | S55 | H4 | H11 | BEI1.0
|  |  |  | 1387 | 1025 | 478 | 86 | 56
|  | 2021年ストック |  | 1336.8118 | 1025 | 492.0527 | 86 | 92.1355
|  |  | 差 | 50.1882 | 0 | -14.0527 | 0 | -36.1355
2013年ストック
|  |  |  | 無断熱 | S55 | H4 | H11 | BEI1.0 | BEI0.9 | BEI0.85 | BEI0.8 | BEI0.75 | BEI0.7 | BEI0.65
|  |  |  | 134.4 | 93.1 | 90 | 80.7 | 80.7 | 74.8 | 71.8 | 68.8 | 65.8 | 0 | 59.9
|  |  |  | 1387 | 1025 | 478 | 86 | 56 | 7 | 10 | 0 | 0 | 0 | 0 | 3049
|  | 新築分 |  | 303.8846
|  | 自然減 |  | 120.9412
|  | 改修影響 |  | 50.1882 | 0 | -14.0527 | 0 | -36.1355 | 0 | 0 | 0 | 0 | 0 | 0
|  | 2021年ストック |  | 911.986 | 1025 | 492.0527 | 86 | 92.1355 | 7 | 10 | 0 | 0 | 0 | 0 | 2624.1743
新築分を振り分ける
|  |  |  | 32 | 36 | 22 |  | 10
|  | ケース1 |  | 911.986 | 1025 | 492.0527 | 86 | 92.1355 | 7 | 10 | 0 | 0 | 0 | 0
303.8846
|  |  |  | 911.986 | 1025 | 492.0527 | 86 | 396.0201 | 7 | 10 | 0 | 0 | 0 | 0 | 2928.0588
|  |  |  | 0.31146 | 0.35006 | 0.16805 | 0.029371 | 0.13525 | 0.0023907 | 0.0034152 | 0 | 0 | 0 | 0
|  |  | 一次エネ | 122570.9205 | 95427.5 | 44284.7435 | 6940.2 | 31958.8222 | 523.6 | 718 | 0 | 0 | 0 | 0 | 302423.7863 | 325105.5702
|  | ケース2 |  | 878.4706 | 1025 | 492.0527 | 86 | 92.1355 | 7 | 10 | 0 | 0 | 0 | 0
[5 empty] | 6 | 151.9423 |  | 145.9423
|  |  |  | 878.4706 | 1031 | 643.995 | 86 | 238.0778 | 7 | 10 | 0 | 0 | 0 | 0
|  |  |  | 0.30002 | 0.35211 | 0.21994 | 0.029371 | 0.081309 | 0.0023907 | 0.0034152 | 0 | 0 | 0 | 0
|  |  | 一次エネ | 118066.4471 | 95986.1 | 57959.5493 | 6940.2 | 19212.8797 | 523.6 | 718 | 0 | 0 | 0 | 0 | 299406.7761 | 321862.2843
|  | ケース3 |  | 878.4706 | 1025 | 492.0527 | 86 | 92.1355 | 7 | 10 | 0 | 0 | 0 | 0
[5 empty] | 101.2949 | 101.2949 |  | 101.2949
|  |  |  | 878.4706 | 1126.2949 | 593.3476 | 86 | 193.4304 | 7 | 10 | 0 | 0 | 0 | 0
|  |  | 一次エネ | 118066.4471 | 104858.0512 | 53401.2807 | 6940.2 | 15609.8322 | 523.6 | 718 | 0 | 0 | 0 | 0 | 300117.4112 | 322626.2171
|  | ケース4 |  | 878.4706 | 1025 | 492.0527 | 86 | 92.1355 | 7 | 10 | 0 | 0 | 0 | 0
303.8846
|  |  |  | 878.4706 | 1025 | 795.9373 | 86 | 92.1355 | 7 | 10 | 0 | 0 | 0 | 0
|  |  | 一次エネ | 118066.4471 | 95427.5 | 71634.3551 | 6940.2 | 7435.3372 | 523.6 | 718 | 0 | 0 | 0 | 0 | 300745.4394 | 323301.3473
共同
2014年～2020年新築戸数
共同
|  | 2014 | 47.1
|  | 2015 | 50.2
|  | 2016 | 54
|  | 2017 | 52
|  | 2018 | 51.5
|  | 2019 | 44.9
|  | 2020 | 41.5
|  | 2021 | 44.9
386.1
自然増（開発分）
|  | 2013 | 2162
|  | 2030 | 2530
|  | 差 | 368
|  | 1年あたり | 21.6471
|  | 2021年 | 173.1765 |  | 2022年～2030年 |  | 194.8235
| 無断熱滅失 |  | 212.9235
|  |  |  | 無断熱 | S55 | H4 | H11 | BEI1.0 | BEI0.9 | BEI0.85 | BEI0.8 | BEI0.75 | BEI0.7 | BEI0.65
|  |  |  | 82 | 75.4 | 68.8 | 62.8 | 62.8 | 58.2 | 55.9 | 53.5 | 51.2 | 48.9 | 0
|  | 2013年ストック |  | 614 | 882 | 491 | 95 | 62 | 7 | 11 | 0 | 0 | 0 | 0
|  | 無断熱滅失 |  | 212.9235
|  | 改修影響 |  | 0 | -11.512 | 11.324 |  | 0.188
|  | 2021年まで新築 |  | 0 | 0 | 15.3346 | 0 | 41.2666 | 17.9524 | 74.6648 | 142.8624 | 48.4466 | 48.391 | 0
|  | 2021年ストック |  | 401.0765 | 870.488 | 517.6586 | 95 | 103.4546 | 24.9524 | 85.6648 | 142.8624 | 48.4466 | 48.391 | 0 | 2337.9948
|  | 2021年一次エネ |  | 32888.2706 | 65634.7952 | 35614.9106 | 5966 | 6496.9515 | 1452.2304 | 4788.66 | 7643.1365 | 2480.465 | 2366.321 | 0 | 165331.7408
戸建て再考
|  |  |  | 無断熱 | S55 | H4 | H11 | BEI1.0 | BEI0.9 | BEI0.85 | BEI0.8 | BEI0.75 |  | BEI0.65
| 2021年ストック（新築のみ） |  |  | 1083.1154 | 1031 | 478.1109 | 86 | 132.6112 | 36.1264 | 143.3164 | 29.8114 | 7.806 |  | 21.1023
| 2021年まで自然減 |  |  | -120.9412
| 2021年まで改修影響 |  |  | -50.1882 | 0 | 14.0527 | 0 | 36.1355
| 2021年ストック |  |  | 911.986 | 1031 | 492.1636 | 86 | 168.7467 | 36.1264 | 143.3164 | 29.8114 | 7.806 |  | 21.1023 | 2928.0588
| 一次エネ |  |  | 122570.9205 | 95986.1 | 44294.7223 | 6940.2 | 13617.857 | 2702.2571 | 10290.115 | 2051.0235 | 513.6367 | 0 | 1264.0299 | 300230.8619
[7 empty] | 20558.057 | [7 empty] | 102.5358
|  |  |  | 911.986 | 1031 | 492.1636 | 86 | 168.7467 | 36.1264 | 143.3164 | 29.8114 | 7.806 |  | 21.1023

## 基本データ
戸当たりの設計一次エネ消費量（2030年）
|  | 無断熱 | S55 | H4 | H11 | BEI1.0 | BEI0.9 | BEI0.85 | BEI0.8 | BEI0.75 | BEI0.7 | BEI0.65
| 戸建て | 134.4 | 93.1 | 90 | 80.7 | 80.7 | 74.8 | 71.8 | 68.8 | 65.8 | 0 | 59.9
| 共同 | 82 | 75.4 | 68.8 | 62.8 | 62.8 | 58.2 | 55.9 | 53.5 | 51.2 | 48.9 | 0
性能別ストック数（2013年） | [12 empty] | 合計
| 戸建て | 1387 | 1025 | 478 | 86 | 56 | 7 | 10 | 0 | 0 | 0 | 0 | 3049
| 共同 | 614 | 882 | 491 | 95 | 62 | 7 | 11 | 0 | 0 | 0 | 0 | 2162
着工割合（対策ケース）
2013 | 戸建て
| 共同 | [11 empty] | 合計
2019 | 戸建て | 0 | 0 | 12.8 | 0 | 7.5 | 13.1 | 44.3 | 2 | 5.6 | 0 | 14.7 | 100
| 共同 | 0 | 0 | 33.7 | 0 | 9.4 | 8 | 48.6 | 0.3 | 0 | 0 | 0 | 100
2020 | 戸建て | 0 | 0 | 10.7 | 0 | 7.8 | 11.9 | 44.3 | 2 | 5.6 | 0 | 14.7 | 97 | ←国交省が何か間違えている
| 共同 | 0 | 0 | 27.6 | 0 | 9.7 | 11.8 | 49.3 | 0.3 | 0.7 | 0.6 | 0 | 100
2025 | 戸建て | 0 | 0 | 0 | 0 | 9.2 | 6 | 20.1 | 33.6 | 8 | 0 | 23.1 | 100
| 共同 | 0 | 0 | 0 | 0 | 17 | 5.4 | 22.4 | 32.9 | 11.2 | 11.2 | 0 | 100.1
2030 | 戸建て | 0 | 0 | 0 | 0 | 0 | 0 | 0 | 60 | 10 |  | 30 | 100
| 共同 | 0 | 0 | 0 | 0 | 0 | 0 | 0 | 60 | 20 | 20 | 0 | 100
2020年度までの着工数は実績値
2021年度の着工数は4，5月の平均を1年に拡張
戸建てと共同の戸数比率は住宅着工統計に基づく2017年度から2019年度の平均構成比率に基づき算出
2022年度以降の着工数は「対策ケース：88万戸→74万戸（2030年）」「BAUケース：79万戸→67万戸（2030年）」
性能別ストック数（2030年/対策ケース） | [12 empty] | 合計 | 自然増減
| 戸建て | 363 | 1031 | 515 | 86 | 246 | 53 | 202 | 157 | 36 | 0 | 103 | 2792 | -257
| 共同 | 166 | 863 | 629 | 95 | 256 | 87 | 172 | 156 | 53 | 53 | 0 | 2530 | 368
|  | 性能の低いものから除去されると仮定 | [10 empty] | 5322
2021年度までは実績
2022年度以降は25万戸/年の改修（BEI1.0）
着工割合（BAUケース）
2013 | 戸建て | 0 | 18 | 39 | 0 | 33.3 | 4 | 5.7 | 0 | 0 | 0 | 0
| 共同 | 0 | 18 | 39 | 0 | 33.3 | 4 | 5.7 | 0 | 0 | 0 | 0
2019 | 戸建て | 0 | 18 | 39 | 0 | 33.3 | 4 | 5.7 | 0 | 0 | 0 | 0
| 共同 | 0 | 18 | 39 | 0 | 33.3 | 4 | 5.7 | 0 | 0 | 0 | 0
2020 | 戸建て | 0 | 18 | 39 | 0 | 33.3 | 4 | 5.7 | 0 | 0 | 0 | 0
| 共同 | 0 | 18 | 39 | 0 | 33.3 | 4 | 5.7 | 0 | 0 | 0 | 0
2025 | 戸建て | 0 | 18 | 39 | 0 | 33.3 | 4 | 5.7 | 0 | 0 | 0 | 0
| 共同 | 0 | 18 | 39 | 0 | 33.3 | 4 | 5.7 | 0 | 0 | 0 | 0
2030 | 戸建て | 0 | 18 | 39 | 0 | 33.3 | 4 | 5.7 | 0 | 0 | 0 | 0
| 共同 | 0 | 18 | 39 | 0 | 33.3 | 4 | 5.7 | 0 | 0 | 0 | 0
性能別ストック数（2030年/BAUケース） | [12 empty] | 合計
| 戸建て | 506 | 1141 | 729 | 87 | 270 | 32 | 46 | 0 | 0 | 0 | 0 | 2811
| 共同 | 224 | 1015 | 779 | 95 | 308 | 37 | 53 | 0 | 0 | 0 | 0 | 2511
| 原油換算省エネ量 | [11 empty] | 5322

## 解説のためのメモ (hidden)
解説のためのメモ
各断熱レベルでのエネルギー計算に使用した外皮性能
| UA | ηAC | ηAH
| 0.87 | 2.8 | 4.3
| 0.6 | 1.4 | 2.8
| 0.56 | 1.4 | 2.5
| 0.51 | 1.4 | 2.4
| 0.46 | 1.3 | 2.4
| 0.23 | 1 | 1.8
エネルギー計算に使用した第3種換気の比消費電力
0.03
エネルギー計算に使用した第1種熱交換型換気扇の入力
| 比消費電力 |  |  | 入力しない
| 省エネルギー手法 |  |  | 径の太いダクト＆DCモーター
| 温度交換効率 |  |  | 85%
| 給排気温度交換効率補正係数 |  |  | 0.9
| 排気過多時温度交換効率補正係数 |  |  | 1

## 戸あたり一次エネ分析 (hidden)
|  | 無断熱 | S55 | H4 | H11 | BEI1.0 | BEI0.9 | BEI0.85 | BEI0.8 | BEI0.75 | BEI0.7 | BEI0.65
| 戸建て | 134.4 | 93.1 | 90 | 80.7 | 80.7 | 74.8 | 71.8 | 68.8 | 65.8 | 0 | 59.9
| Q値 | 8.3 | 5.2 | 4.2 |  | 2.7
| UA値 | 3.0548 | 1.8459 | 1.456 |  | 0.87103 | 0.6 | [5 empty] | 換気熱損失 | 320 | 0.5 | 56 | W/K
EZ計算値 | UA値 | 3.01 | 1.82 | 1.44 |  | 0.87 | 0.6
| ηAC値 | 6.3 | 3.5 | 3 |  | 2.8 | 1.4
| ηAH値 | 8.5 | 5.3 | 4.9 |  | 4.3 | 2.8
外皮のみ
| 暖房 | 65564 | 31252 | 22547 |  | 13383 | 12475
| 冷房 | 7383 | 4987 | 4959 |  | 5634 | 4441
| 合計 | 72947 | 36239 | 27506 |  | 19017 | 16916
| BEI1.0 | 19017 | 19017 | 19017 |  | 19017 | 19017
| 差 | 53930 | 17222 | 8489 |  | 0 | -2101
| BEI1.0との差 | 53700 | 12400 | 9300 |  | 0 | -5900 | -8900 | -11900 | -14900 | -80700 | -20800
おそらくH4以下は外皮のみの差として計算されている
一般的な設備で（高効率給湯、LEDを除く）、BEI0.9以上の一次エネになる外皮性能を探す
[8 empty] | エネSIM | BEI1.0 | 差
| 換気 | 第3種 | 比消費電力0.03 |  |  |  |  | 924 | 4542 | 3618
| 給湯 | 給湯器を除く工夫のすべて（従来型ガス給湯器：モード熱効率78.4％） | [5 empty] | 20417 | 25091 | 4674
| 照明 | LED以外、多灯分散照明以外のすべて | [5 empty] | 6135 | 10763 | 4628
[7 empty] | 合計 | 27476 | 40396 | 12920
BEI0.75以上はこれ以上の省エネ設備を入れる必要がある
[5 empty] | UA＝0.6にした場合の差 |  | 5900 | 6799 | 9799 | 12799 |  | 18699
BEI0.65はこれ以上の省エネ設備を入れる必要がある
上記の設備で、外皮性能を向上させていったときの戸あたり一次エネを求める
| UA値 | 0.56 | 0.51 | 0.46
| ηAC値 | 1.4 | 1.4 | 1.3 | ※ガラスの使い分け実施
| ηAH値 | 2.5 | 2.4 | 2.4
| 一次エネ | 65333 | 64726 | 63785
| BEIレベル | 0.75 | 0.75 | 0.75 | →BEI0.65には届かない。ハイブリッド給湯器にするしかない。 |  |  |  |  | 11346
| ηAC値 | 1.2 | 1.2 | 1.1 | ※すべて遮蔽型
| ηAH値 | 2 | 1.8 | 1.8
| 一次エネ | 65888 | 65444 | 64559
各BEIレベルの想定整理
|  | UA値 | 換気 | 給湯 | 照明 | 暖房 | 冷房 | 給湯 | 照明 | その他 | 第3種 | 合計 | 熱交換 | 合計
| BEI0.9 | 0.6 | 熱交換OK | 上記 | 上記 | 12475 | 4441 | 20417 | 6135 | 21241 | 924 | 65633 | 4834 | 69543
| 74.8 | UA値: 0.56; 換気: 熱交換OK; 給湯: 上記; 照明: 上記
| BEI0.8 | UA値: 0.6; 換気: 熱交換不可; 給湯: 上記; 照明: 上記
| 68.8 | UA値: 0.56; 換気: 熱交換OK; 給湯: 上記; 照明: 上記; 冷房: BEI判断
| BEI0.65 | 0.6 | 熱交換 | ハイブリッド | 上記 | 58009 | 0.65 | BEI
| 59.9 | 0.56 | 熱交換 | ハイブリッド | 上記 | 57942 | 0.65 | 0.6 | 56.9
|  | 0.51 | 熱交換 | ハイブリッド | 上記 | 57281 | 0.65 | 0.55 | 53.925
|  | 0.46 | 熱交換 | ハイブリッド | 上記 | 56195 | 0.6
|  | 0.6 | 第3種 | ハイブリッド | 上記 | 56562 | 0.6
|  | 0.56 | 第3種 | ハイブリッド | 上記 | 56262 | 0.6
|  | 0.51 | 第3種 | ハイブリッド | 上記 | 55655 | 0.6
|  | 0.46 | 第3種 | ハイブリッド | 上記 | 54714 | 0.6
全館空調の戸あたり一次エネ
| UA値 | UA値: 0.87; 換気: 0.6; 給湯: 0.56; 照明: 0.51; 暖房: 0.46
| 暖房 | 換気: 33884; 暖房: 30472
| 冷房 | 換気: 12226; 暖房: 12380
| 暖房（修正後） | 換気: 21177.5; 暖房: 19045
| 冷房（修正後） | 換気: 7641.25; 暖房: 7737.5
| 暖冷房以外 | 換気: 48717; 給湯: 48717; 照明: 48717; 暖房: 48717; 冷房: ←上記想定（熱交換なし）
| 一次エネ | 換気: 94827; 給湯: 48717; 照明: 48717; 暖房: 91569
| 一次エネ（修正後） | 換気: 77535.75; 給湯: 48717; 照明: 48717; 暖房: 75499.5
入力イメージを想定する
①典型的な組み合わせの一覧をつくり、入力者にそれを選択してもらう（5つまで）
②次に、その性能レベル別の2025年と2030年それぞれの新築割合を設定してもらう
※熱交換は効率85％
|  | UA | 暖冷房方法 | 換気 | 暖房 | 冷房 | 給湯 | 照明 | その他 | 合計
|  | 0.87 | 居室間欠 | 第3種 |  |  | 標準 | 標準
|  |  |  | 924 | 13935 | 6036 | 20417 | 6135 | 21241 | 68688 | 68.688
HV
|  |  |  | 924 | 13935 | 6036 | 11346 | 6135 | 21241 | 59617 | 59.617
|  |  | 居室間欠 | 熱交換 |  |  | 標準 | 標準
|  |  |  | 4834 | 11988 | 6036 | 20417 | 6135 | 21241 | 70651 | 70.651
HV
|  |  |  | 4834 | 11988 | 6036 | 11346 | 6135 | 21241 | 61580 | 61.58
|  |  | 全館連続 | 第3種 |  |  | 標準 | 標準
|  |  |  | 924 | 36313 | 14874 | 20417 | 6135 | 21241 | 99904 | 99.904
HV
|  |  |  | 924 | 36313 | 14874 | 11346 | 6135 | 21241 | 90833 | 90.833
|  |  | 全館連続 | 熱交換 |  |  | 標準 | 標準
|  |  |  | 4834 | 31247 | 14874 | 20417 | 6135 | 21241 | 98748 | 98.748
HV
|  |  |  | 4834 | 31247 | 14874 | 11346 | 6135 | 21241 | 89677 | 89.677
|  | 0.6 | 居室間欠 | 第3種 |  |  | 標準 | 標準
|  |  |  | 924 | 12475 | 4441 | 20417 | 6135 | 21241 | 65633 | 65.633
HV
|  |  |  | 924 | 12475 | 4441 | 11346 | 6135 | 21241 | 56562 | 56.562
|  |  | 居室間欠 | 熱交換 |  |  | 標準 | 標準
|  |  |  | 4834 | 10011 | 4441 | 20417 | 6135 | 21241 | 67079 | 67.079
HV
|  |  |  | 4834 | 10011 | 4441 | 11346 | 6135 | 21241 | 58008 | 58.008
|  |  | 全館連続 | 第3種 |  |  | 標準 | 標準
|  |  |  | 924 | 34237 | 12379 | 20417 | 6135 | 21241 | 95333 | 95.333
HV
|  |  |  | 924 | 34237 | 12379 | 11346 | 6135 | 21241 | 86262 | 86.262
|  |  | 全館連続 | 熱交換 |  |  | 標準 | 標準
|  |  |  | 4834 | 28402 | 12379 | 20417 | 6135 | 21241 | 93408 | 93.408
HV
|  |  |  | 4834 | 28402 | 12379 | 11346 | 6135 | 21241 | 84337 | 84.337
|  | 0.56 | 居室間欠 | 第3種 |  |  | 標準 | 標準
|  |  |  | 924 | 12135 | 4480 | 20417 | 6135 | 21241 | 65332 | 65.332
HV
|  |  |  | 924 | 12135 | 4480 | 11346 | 6135 | 21241 | 56261 | 56.261
|  |  | 居室間欠 | 熱交換 |  |  | 標準 | 標準
|  |  |  | 4834 | 9906 | 4480 | 20417 | 6135 | 21241 | 67013 | 67.013
HV
|  |  |  | 4834 | 9906 | 4480 | 11346 | 6135 | 21241 | 57942 | 57.942
|  |  | 全館連続 | 第3種 |  |  | 標準 | 標準
|  |  |  | 924 | 33400 | 12448 | 20417 | 6135 | 21241 | 94565 | 94.565
HV
|  |  |  | 924 | 33400 | 12448 | 11346 | 6135 | 21241 | 85494 | 85.494
|  |  | 全館連続 | 熱交換 |  |  | 標準 | 標準
|  |  |  | 4834 | 28238 | 12448 | 20417 | 6135 | 21241 | 93313 | 93.313
HV
|  |  |  | 4834 | 28238 | 12448 | 11346 | 6135 | 21241 | 84242 | 84.242
|  | 0.51 | 居室間欠 | 第3種 |  |  | 標準 | 標準
|  |  |  | 924 | 11481 | 4527 | 20417 | 6135 | 21241 | 64725 | 64.725
HV
|  |  |  | 924 | 11481 | 4527 | 11346 | 6135 | 21241 | 55654 | 55.654
|  |  | 居室間欠 | 熱交換 |  |  | 標準 | 標準
|  |  |  | 4834 | 9198 | 4527 | 20417 | 6135 | 21241 | 66352 | 66.352
HV
|  |  |  | 4834 | 9198 | 4527 | 11346 | 6135 | 21241 | 57281 | 57.281
|  |  | 全館連続 | 第3種 |  |  | 標準 | 標準
|  |  |  | 924 | 32200 | 12539 | 20417 | 6135 | 21241 | 93456 | 93.456
HV
|  |  |  | 924 | 32200 | 12539 | 11346 | 6135 | 21241 | 84385 | 84.385
|  |  | 全館連続 | 熱交換 |  |  | 標準 | 標準
|  |  |  | 4834 | 26911 | 12539 | 20417 | 6135 | 21241 | 92077 | 92.077
HV
|  |  |  | 4834 | 26911 | 12539 | 11346 | 6135 | 21241 | 83006 | 83.006
|  | 0.46 | 居室間欠 | 第3種 |  |  | 標準 | 標準
|  |  |  | 924 | 10622 | 4445 | 20417 | 6135 | 21241 | 63784 | 63.784
HV
|  |  |  | 924 | 10622 | 4445 | 11346 | 6135 | 21241 | 54713 | 54.713
|  |  | 居室間欠 | 熱交換 |  |  | 標準 | 標準
|  |  |  | 4834 | 8193 | 4445 | 20417 | 6135 | 21241 | 65265 | 65.265
HV
|  |  |  | 4834 | 8193 | 4445 | 11346 | 6135 | 21241 | 56194 | 56.194
|  |  | 全館連続 | 第3種 |  |  | 標準 | 標準
|  |  |  | 924 | 30801 | 12531 | 20417 | 6135 | 21241 | 92049 | 92.049
HV
|  |  |  | 924 | 30801 | 12531 | 11346 | 6135 | 21241 | 82978 | 82.978
|  |  | 全館連続 | 熱交換 |  |  | 標準 | 標準
|  |  |  | 4834 | 25227 | 12531 | 20417 | 6135 | 21241 | 90385 | 90.385
HV
|  |  |  | 4834 | 25227 | 12531 | 11346 | 6135 | 21241 | 81314 | 81.314
実際の全館空調のデータ |  | 暖房: 37758; 冷房: 0.7; 給湯: 26430.6
| Ｚ空調 | UA値: 4～6地域
UA値等は不明
| 年間電力消費量（平均） | 換気: 2430.4; 給湯: kWh
|  | 一次エネ | 23720.704 | MJ
| UA＝0.6の全館空調計算値 | 換気: 40781; 給湯: MJ
|  | 比率 | 0.58166
| OMX | UA値: エネSIM入力（UA＝0.56）; 照明: 比率
|  | 暖房 | 21444 | 28238 | 0.7594
|  | 冷房 | 9842 | 12448 | 0.79065
31286
| UA＝0.56の全館空調計算値 | 換気: 40686; 冷房: 28480.2
|  | 比率 | 0.76896
ホームズ君
|  | 暖房 | 7431
|  | 冷房 | 4801
12232

## 2013年実績の確認 (hidden)
総合エネルギー統計（家庭部門）
| 2043 | PJ
家庭部門電力消費量
|  | 2680 | 億kWh | 2015年：2013年から6.2%減
| 2013年 | 2857.1429 | 億kWh
二次エネ換算
|  | 10285.7143 | 億MJ
|  | 1028.5714 | PJ
一次エネ換算
|  | 27885.7143 | 億MJ | 24400 | 億MJ
|  | 2788.5714 | PJ | 2440 | PJ
電力以外（二次＝一次）
|  | 1014.4286 | PJ
一次エネ合計
|  | 3803 | PJ | 3454.4286
よくわからないが、気にせず進む